## П1_город_2018
Приложение №1
к Методическим указаниям
по определению размера платы
за технологическое присоединение
к электрическим сетям
(Приказ ФАС России от 29.08.2017 №1135/17
в ред. Приказа ФАС России от от 21.04.2021 N 373/21)
Расходы на строительство введенных в эксплуатацию объектов электросетевого хозяйства для целей технологического присоединения и для целей реализации иных мероприятий инвестиционной программы ОАО "КОММУНЭНЕРГО" (2018 год)
(для территорий городских населенных пунктов)
№ | Объект электросетевого хозяйства | Договор технологического присоединения | Год ввода объекта | Уровень напряжения, кВ | Протяженность (для линий электропередачи), метров/Количество пунктов секционирования, штук/Количество точек учета, штук | Максимальная мощность, кВт | Расходы на строительство объекта, тыс.руб.
1. | Строительство воздушных линий
1.j | Материал опоры (деревянные (j=1), металлические (j=2), железобетонные (j=3))
1.j.k | Тип провода (изолированный провод (k=1), неизолированный провод (k=2))
1.j.k.l | Материал провода (медный (l=1), стальной (l=2), сталеалюминиевый (l=3)), алюминиевый (l = 4))
1.j.k.l.m | Cечение провода (диапазон до 50 квадратных мм включительно (m=1), от 50 до 100 квадратных мм включительно (m=2), от 100 до 200 квадратных мм включительно (m=3), от 200 до 500 квадратных мм включительно (m=4), от 500 до 800 квадратных мм включительно (m=5), свыше 800 квадратных мм (m=6))
1.j.k.l.m.n | Количество цепей (одноцепная (n = 1), двухцепная (n = 2)
1.2.k.l.m.n.o | на металлических опорах, за исключением многогранных (o = 1), на многогранных опорах (o = 2)
1.1.1.4.1.1 | Воздушная линия на деревянных опорах с изолированным алюминиевым проводом сечением до 50 квадратных мм включительно одноцепная |  |  | 0,4 кВ
| Пижанский МУ: ТУ № 11-603-195/17 от 20.12.2017 оп №9/13 Фидер 0,4 кВ № 3 (м-н Молоко,Кафе Радуга,Офис ВяткатрансАГА,Спальный корпус коррек. Школы, Сто | 11-603-195/17 | 2018 | 0.4 | 23 | 15 | 8.3118
| Советский МУ: ТУ № 11-601-138/17 от 20.09.2017 оп № Фидер 0,4 кВ № 2 (частный сектор), Т-1, ТП-55, Фидер 10 кВ № 03, 1 Секция шин, ПС "Заречная" 110/1 | 11-601-138/17 | 2018 | 0.4 | 132 | 15 | 129.4941
| Советский МУ: ТУ № 11-601-100/17 от 18.07.2017 оп № Фидер 0,4 кВ № 1 , Т-1, ТП-34, Фидер 10 кВ № 11, 2 Секция шин, ПС "Советск" 110/35/10 кВ | 11-601-100/17 | 2018 | 0.4 | 22 | 5 | 30.88
| Советский МУ: ТУ № 11-601-098/18 от 09.07.2018 оп № Фидер 0,4 кВ № 3 , Т-1, ТП-100, Фидер 10 кВ № 06, 1 Секция шин, ПС "Советск" 110/35/10 кВ | 11-601-098/18 | 2018 | 0.4 | 158 | 15 | 97.8426
| Советский МУ: ТУ № 11-601-169/17 от 07.11.2017 оп № Фидер 0,4 кВ № 3 , Т-1, ТП-100, Фидер 10 кВ № 06, 1 Секция шин, ПС "Советск" 110/35/10 кВ | 11-601-169/17 | 2018 | 0.4 | 113 | 15 | 79.0568
| Уржумский МУ: ТУ № 11-502-171/18 от 07.08.2018 оп №вновь Фидер 0,4 кВ № 1 (скважина,т:2-11-96), Т-1, ТП-1011, Фидер 10 кВ № 10, 1 Секция шин, ПС "Уржу | 11-502-171/18 | 2018 | 0.4 | 60 | 15 | 102.9532
| Советский МУ: ТУ № 11-601-043/17 от 25.04.2017 оп № Фидер 0,4 кВ № 1 , Т-1, ТП-102 (проект), Фидер 10 кВ № 06, 1 Секция шин, ПС "Советск" 110/35/10 кВ | 11-601-043/17 | 2018 | 0.4 | 169 | 15 | 185.5188
| Юрьянский МУ: ТУ № 11-207-086/18 от 26.06.2018 оп №34 Фидер 0,4 кВ № 1 (лесная), Т-1, ТП-14, Фидер 10 кВ № 06, 2 Секция шин, ПС "Юрья" 110/35/10 кВ | 11-207-086/18 | 2018 | 0.4 | 75 | 10 | 45.655
| Верхошижемский МУ: ТУ № 11-602-054/18 от 04.05.2018 оп № Фидер 0,4 кВ № 1 (Усадьба совхоза.), Т-1, ТП-02, Фидер 10 кВ № 01, 1 Секция шин, ПС "Верхошиж | 11-602-054/18 | 2018 | 0.4 | 30 | 15 | 26.6448
| Афанасьевский МУ: ТУ № 11-302-046/18 от 10.08.2018 оп №34 Фидер 0,4 кВ № 3, Т-1, ТП-А-218, Фидер 10 кВ № 02, 1 Секция шин, ПС "Афанасьево" 110/35/10 к | 11-302-046/18 | 2018 | 0.4 | 60 | 5 | 40.7117
| Опаринский МУ: ТУ № 11-208-106/18 от 12.07.2018 оп №38 Фидер 0,4 кВ № 1 , Т-1, ТП-22, Фидер 10 кВ № 08, 2 Секция шин, ПС "Опарино" 110/35/10 кВ | 11-208-106/18 | 2018 | 0.4 | 53 | 5 | 22.5003
| Малмыжский МУ: ТУ № 11-504-099/18 от 17.05.2018 оп №вновь Фидер 0,4 кВ № 1 , Т-1, ТП-39, Фидер 10 кВ № 05, 1 Секция шин, ПС "Малмыж" 110/35/10 кВ | 11-504-099/18 | 2018 | 0.4 | 30 | 15 | 19.6341
| Орловский МУ: ТУ № 11-205-090/18 от 27.06.2018 оп № Фидер 0,4 кВ № 2 , Т-1, ТП-38, Фидер 10 кВ № 06, 1 Секция шин, ПС "Халтурин" 35/10 кВ | 11-205-090/18 | 2018 | 0.4 | 8 | 15 | 15.8918
| Мурашинский МУ: ТУ № 11-206-027/18 от 26.03.2018 оп № Фидер 0,4 кВ № 1 (Дзержинского), Т-1, ТП-44, Фидер 10 кВ № 06, 2 Секция шин, РП Железнодорожная | 11-206-027/18 | 2018 | 0.4 | 15 | 10 | 10.3713
| Уржумский МУ: ТУ № 11-502-081/18 от 20.04.2018 оп №вновь Фидер 0,4 кВ № 2 , Т-1, ТП-414, Фидер 10 кВ № 04, 1 Секция шин, ПС "Уржум" 110/35/10 кВ | 11-502-081/18 | 2018 | 0.4 | 30 | 10 | 24.1129
| Кирово-Чепецкий МУ: ТУ № 11-101-122/18 от 13.07.2018 оп №7/1 Фидер 0,4 кВ № 4 (поповщина), Т-1, ТП-60, Фидер 10 кВ № 02, 2 Секция шин, ПС "Чепца" 110/ | 11-101-122/18 | 2018 | 0.4 | 13 | 8 | 14.1234
| Вятско-Полянский МУ: ТУ № 11-501-078/18 от 17.04.2018 оп №вновь Фидер 0,4 кВ № 1 , Т-1, ТП-74, Фидер 10 кВ № 51, 1 Секция шин, ПС "Тяговая" 110/27,5/1 | 11-501-078/18 | 2018 | 0.4 | 30 | 10 | 11.8331
| Вятско-Полянский МУ: ТУ № 11-501-026/18 от 09.02.2018 оп №22/12 Фидер 0,4 кВ № 2 , Т-1, ТП-74, Фидер 10 кВ № 51, 1 Секция шин, ПС "Тяговая" 110/27,5/1 | 11-501-026/18 | 2018 | 0.4 | 22 | 5 | 11.7086
| Вятско-Полянский МУ: ТУ № 11-501-027/18 от 09.02.2018 оп №33/3 Фидер 0,4 кВ № 2 , Т-1, ТП-74, Фидер 10 кВ № 51, 1 Секция шин, ПС "Тяговая" 110/27,5/10 | 11-501-027/18 | 2018 | 0.4 | 20 | 5 | 10.976
| Вятско-Полянский МУ: ТУ № 11-501-105/18 от 24.05.2018 оп №5/6вновь Фидер 0,4 кВ № 2 , Т-1, ТП-74, Фидер 10 кВ № 51, 1 Секция шин, ПС "Тяговая" 110/27, | 11-501-105/18 | 2018 | 0.4 | 28 | 10 | 11.0274
| Вятско-Полянский МУ: ТУ № 11-501-135/18 от 20.06.2018 оп №вновь Фидер 0,4 кВ № 2 , Т-1, ТП-74, Фидер 10 кВ № 51, 1 Секция шин, ПС "Тяговая" 110/27,5/1 | 11-501-135/18 | 2018 | 0.4 | 30 | 10 | 24.9169
| Кильмезский МУ: ТУ № 11-503-129/18 от 07.06.2018 оп №24 Фидер 0,4 кВ № 3 , Т-1, ТП-36, Фидер 10 кВ № 05, 2 Секция шин, ПС "Кильмезь" 35/10 кВ | 11-503-129/18 | 2018 | 0.4 | 20 | 10 | 14.2534
| Кильмезский МУ: ТУ № 11-503-120/18 от 31.05.2018 оп №вновь Фидер 0,4 кВ № 5 , Т-1, ТП-38, Фидер 10 кВ № 08, 1 Секция шин, ПС "Кильмезь" 35/10 кВ | 11-503-120/18 | 2018 | 0.4 | 75 | 15 | 36.8177
| Вятско-Полянский МУ: ТУ № 11-501-172/18 от 07.08.2018 оп №вновь Фидер 0,4 кВ № 4 , Т-1, ТП-91, Фидер 10 кВ № 10, 2 Секция шин, ПС "В-Поляны" 220/110/1 | 11-501-172/18 | 2018 | 0.4 | 58 | 15 | 34.1931
| Арбажский МУ: ТУ № 11-609-058/18 от 11.05.2018 оп № Фидер 0,4 кВ № 2 , Т-1, ТП-24, Фидер 10 кВ № 04, 2 Секция шин, ПС "Арбаж" 110/10 кВ | 11-609-058/18 | 2018 | 0.4 | 91 | 15 | 105.849
| Омутнинский МУ: ТУ № 11-301-060/18 от 02.10.2018 оп №40/4 Фидер 0,4 кВ № 2 , Т-1, ТП-105, Фидер 10 кВ № 27, 2 Секция шин, ПС "Омутнинск" 220/110/10 кВ | 11-301-060/18 | 2018 | 0.4 | 91 | 5 | 106.2048
| Орловский МУ: ТУ № 11-205-080/18 от 20.06.2018 оп № Фидер 0,4 кВ № 1 , Т-1, ТП-11, Фидер 10 кВ № 05, 2 Секция шин, ПС "Халтурин" 35/10 кВ | 11-205-080/18 | 2018 | 0.4 | 62 | 15 | 104.263
| Зуевский МУ: ТУ № 11-102-176/17 от 24.07.2017 оп №17/3 Фидер 0,4 кВ № 7 (ТП-14 "Центр занятости"), Т-1, ТП-14, Фидер 10 кВ № 24, 2 Секция шин 10 кВ № | 11-102-176/17 | 2018 | 0.4 | 41 | 15 | 41.6607
| Вятско-Полянский МУ: ТУ № 11-501-055/18 от 27.03.2018 оп №10/4/1(вн Фидер 0,4 кВ № 3 , Т-1, ТП-30, Фидер 10 кВ № 06, 1 Секция шин, ПС "В-Поляны" 220/1 | 11-501-055/18 | 2018 | 0.4 | 42 | 12 | 14.0512
| Вятско-Полянский МУ: ТУ № 11-501-087/18 от 27.04.2018 оп №вновь Фидер 0,4 кВ № 3 , Т-1, ТП-50, Фидер 10 кВ № 23, 2 Секция шин, ПС "В-Поляны" 220/110/1 | 11-501-087/18 | 2018 | 0.4 | 45 | 3 | 26.5414
| Вятско-Полянский МУ: ТУ № 11-501-095/18 от 15.05.2018 оп №вновь Фидер 0,4 кВ № 1 , Т-1, ТП-55, Фидер 10 кВ № 02, 1 Секция шин, ПС "В-Поляны" 220/110/1 | 11-501-095/18 | 2018 | 0.4 | 67 | 15 | 88.1426
| Вятско-Полянский МУ: ТУ № 11-501-146/18 от 03.07.2018 оп №вновь Фидер 0,4 кВ № 1 , Т-2, ТП-02, Фидер 10 кВ № 21, 2 Секция шин, ПС "В-Поляны" 220/110/1 | 11-501-146/18 | 2018 | 0.4 | 19 | 10 | 14.532
| Слободской МУ: ТУ № 11-401-189/17 от 30.11.2017 оп №7/3 Фидер 0,4 кВ № 2 (Лаборатория), Т-1, ТП-68, 1 Секция шин, ПС "Слободская" 110/35/6 кВ | 11-401-189/17 | 2018 | 0.4 | 43 | 15 | 94.6326
| Малмыжский МУ: ТУ № 11-504-159/18 от 25.07.2018 оп №вновь Фидер 0,4 кВ № 1 (Агрофирма"Малмыж",т:2-18-31), Т-1, ТП-22, Фидер 10 кВ № 08, 2 Секция шин, | 11-504-159/18 | 2018 | 0.4 | 59 | 12 | 22.52
| Оричевский МУ: ТУ № 11-604-067/18 от 28.05.2018 оп № Фидер 0,4 кВ № 1, Т-1, ТП-24, Фидер 10 кВ № 12, 2 Секция шин, ПС "Оричи" 110/35/10 кВ | 11-604-067/18 | 2018 | 0.4 | 32 | 15 | 27.6675
| Котельничский МУ: ТУ № 11-201-137/18 от 10.08.2018 оп № Фидер 0,4 кВ № 1 , Т-1, ТП-24, Фидер 10 кВ № 03, 1 Секция шин, ПС "Городская" 110/10 кВ | 11-201-137/18 | 2018 | 0.4 | 73 | 6 | 18.7292
| Вятско-Полянский МУ: ТУ № 11-501-124/18 от 01.06.2018 оп №вновь Фидер 0,4 кВ № 1 (д.Мухино), Т-1, ТП-13, Фидер 10 кВ № 19, 1 Секция шин, ПС "Слудка" 1 | 11-501-124/18 | 2018 | 0.4 | 25 | 12 | 13.2859
| Слободской МУ: ТУ № 11-401-120/18 от 25.07.2018 оп №4-2 Фидер 0,4 кВ № 2 (ж\дом), Т-1, ТП-26, 2 Секция шин, ПС "Слободская" 110/35/6 кВ | 11-401-120/18 | 2018 | 0.4 | 33 | 10 | 17.0755
| Слободской МУ: ТУ № 11-401-203/17 от 28.12.2017 оп №4-2 Фидер 0,4 кВ № 2, Т-2, ТП-26, 2 Секция шин, ПС "Слободская" 110/35/6 кВ | 11-401-203/17 | 2018 | 0.4 | 40 | 7 | 30.1022
| Орловский МУ: ТУ № 11-205-022/18 от 19.03.2018 оп № Фидер 0,4 кВ № 3 , Т-1, ТП-29, Фидер 10 кВ № 03, 1 Секция шин, ПС "Халтурин" 35/10 кВ | 11-205-022/18 | 2018 | 0.4 | 15 | 15 | 15.9691
| Слободской МУ: ТУ № 11-401-121/18 от 25.07.2018 оп №5 Фидер 0,4 кВ № 12 (Н.О.), Т-1, ТП-30, 2 Секция шин, ПС "Садовая" 110/35/6 кВ | 11-401-121/18 | 2018 | 0.4 | 18 | 15 | 18.1367
| Юрьянский МУ: ТУ № 11-207-120/18 от 01.08.2018 оп № Фидер 0,4 кВ № 6 (большевиков), Т-1, ТП-33, Фидер 10 кВ № 07, 1 Секция шин, ПС "Юрья" 110/35/10 кВ | 11-207-120/18 | 2018 | 0.4 | 62 | 3 | 54.2497
| Юрьянский МУ: ТУ № 11-207-015/18 от 14.02.2018 оп № Фидер 0,4 кВ № 7 ("65 лет Победы"), Т-1, ТП-33, Фидер 10 кВ № 07, 1 Секция шин, ПС "Юрья" 110/35/1 | 11-207-015/18 | 2018 | 0.4 | 16 | 15 | 13.8872
| Котельничский МУ: ТУ № 11-201-129/18 от 07.08.2018 оп № Фидер 0,4 кВ № 1 , Т-1, ТП-69, Фидер 10 кВ № 10, 2 Секция шин, ПС "Городская" 110/10 кВ | 11-201-129/18 | 2018 | 0.4 | 75 | 15 | 38.538
| Вятско-Полянский МУ: ТУ № 11-501-108/18 от 24.05.2018 оп №17/1(внов Фидер 0,4 кВ № 11 , Т-2, ТП-39, Фидер 10 кВ № 10, 2 Секция шин, ПС "В-Поляны" 220/ | 11-501-108/18 | 2018 | 0.4 | 8 | 15 | 12.1516
| Уржумский МУ: ТУ № 11-502-104/18 от 23.05.2018 оп №вновь Фидер 0,4 кВ № 1 (Валяная фабрика,т:2-23-99), Т-1, ТП-410, Фидер 10 кВ № 04, 1 Секция шин, ПС | 11-502-104/18 | 2018 | 0.4 | 17 | 15 | 17.7213
| Уржумский МУ: ТУ № 11-502-112/18 от 25.05.2018 оп №вновь Фидер 0,4 кВ № 1 (Валяная фабрика,т:2-23-99), Т-1, ТП-410, Фидер 10 кВ № 04, 1 Секция шин, ПС | 11-502-112/18 | 2018 | 0.4 | 136 | 15 | 36.7113
| Уржумский МУ: ТУ № 11-502-181/18 от 22.08.2018 оп №4/1 Фидер 0,4 кВ № 6 , Т-1, ТП-501, Фидер 10 кВ № 05, 2 Секция шин, ПС "Уржум" 110/35/10 кВ | 11-502-181/18 | 2018 | 0.4 | 30 | 15 | 17.2093
| Нолинский МУ: ТУ № 11-505-122/18 от 01.06.2018 оп №вновь Фидер 0,4 кВ № 3 (Ул.Коммуны 10,13,13а,15, «Дом творчества»,12, 17,14,16,19,21,21а,18,18а,18б | 11-505-122/18 | 2018 | 0.4 | 30 | 15 | 21.3791
| Санчурский МУ: ТУ № 11-607-056/17 от 25.05.2017 оп № Фидер 10 кВ № 05, 1 Секция шин, ПС "Санчурск" 110/35/10 кВ | 11-607-056/17 | 2018 | 0.4 | 19 | 15 | 58.4826
| Яранский МУ: ТУ № 11-605-076/18 от 06.06.2018 оп № Фидер 0,4 кВ № 1 (ул.К-Маркса), Т-1, ТП-08, Фидер 10 кВ № 05, 1 Секция шин, ПС "Яранск" 110/35/10 к | 11-605-076/18 | 2018 | 0.4 | 20 | 8 | 28.8171
| Санчурский МУ: ТУ № 11-607-087/17 от 03.07.2017 оп № Фидер 0,4 кВ № 1 (Улица), Т-1, ТП-19, Фидер 10 кВ № 05, 1 Секция шин, ПС "Санчурск" 110/35/10 кВ | 11-607-087/17 | 2018 | 0.4 | 58 | 15 | 68.8077
| Малмыжский МУ: ТУ № 11-504-136/18 от 22.06.2018 оп №вновь Фидер 0,4 кВ № 2 (Детский комбинат), Т-1, ТП-54, Фидер 10 кВ № 01, 1 Секция шин, ПС "Малмыж" | 11-504-136/18 | 2018 | 0.4 | 24 | 14 | 14.1029
| Яранский МУ: ТУ № 11-605-109/17 от 07.08.2017 оп № Фидер 0,4 кВ № 4 (ул.Чернышевского), Т-1, ТП-48, Фидер 10 кВ № 05, 1 Секция шин, ПС "Яранск" 110/35 | 11-605-109/17 | 2018 | 0.4 | 100 | 15 | 107.6224
| Зуевский МУ: ТУ № 11-102-224/17 от 11.10.2017 оп №9/7 Фидер 0,4 кВ № 1 , Т-1, ТП-56, Фидер 10 кВ № 17, 2 Секция шин 10 кВ № 2, ПС "Зуевка" 220/35/10 к | 11-102-224/17 | 2018 | 0.4 | 63 | 15 | 125.904
| Советский МУ: ТУ № 11-601-139/18 от 23.08.2018 оп № Фидер 0,4 кВ № 1 , Т-1, ТП-06, Фидер 10 кВ № 07, 1 Секция шин, ПС "Советск" 110/35/10 кВ | 11-601-139/18 | 2018 | 0.4 | 49 | 10 | 92.6137
| Слободской МУ: ТУ № 11-401-079/18 от 15.06.2018 оп №8-1 Фидер 0,4 кВ № 4 (ж/дом П. Стучки, 9), Т-1, ТП-64, 2 Секция шин, ПС "Садовая" 110/35/6 кВ | 11-401-079/18 | 2018 | 0.4 | 43 | 15 | 72.4127
| Слободской МУ: ТУ № 11-401-200/17 от 21.12.2017 оп №2-2/3 Фидер 0,4 кВ № 4 (ж/дом П. Стучки, 9), Т-1, ТП-64, 2 Секция шин, ПС "Садовая" 110/35/6 кВ | 11-401-200/17 | 2018 | 0.4 | 36 | 15 | 7.4466
| Слободской МУ: ТУ № 11-401-014/18 от 14.02.2018 оп №№17 Фидер 0,4 кВ № 2 (Крестьянская), Т-1, ТП-66, 2 Секция шин, ПС "Садовая" 110/35/6 кВ | 11-401-014/18 | 2018 | 0.4 | 50 | 15 | 95.9773
| Вятско-Полянский МУ: ТУ № 11-501-101/18 от 18.05.2018 оп №11вновь Фидер 0,4 кВ № 6, Т-1, ТП-69, Фидер 10 кВ № 06, 1 Секция шин, ПС "В-Поляны" 220/110/ | 11-501-101/18 | 2018 | 0.4 | 70 | 15 | 43.745
| Белохолуницкий МУ: ТУ № 11-403-039/17 от 06.04.2017 оп №159 Фидер 10 кВ № 08, 1 Секция шин, ПС "Белая Холуница" 110/35/10 кВ | 11-403-039/17 | 2018 | 0.4 | 220 | 15 | 237.3505
| Пижанский МУ: ТУ № 13-603-050/18 от 03.05.2018 оп № Фидер 0,4 кВ № 2 (частный сектор, скважина), Т-1, ТП-24, Фидер 10 кВ № 06, 1 Секция шин, ПС "Пижан | 13-603-050/18 | 2018 | 0.4 | 24 | 15 | 15.6438
| Слободской МУ: ТУ № 15-401У-18/15 от 27.07.2015 нов. КЛ-0,4 кВ Ф №11 ТП-14 Ф-6 кВ №9 ПС "Садовая"; оп №5 ВЛ-0,4 кВ Ф №6 ТП-44 Ф-6 кВ №9 ПС "Садовая" | 15-401У-18/15 | 2018 | 0.4 | 90 | 61.186 | 65.2145
| Кумёнский МУ: ТУ № 14-103-143/17 от 13.06.2017 оп № ТП-18, Фидер 10 кВ № 07, 2 Секция шин, ПС "Кумены" 110/35/10 кВ | 14-103-143/17 | 2018 | 0.4 | 20 | 85 | 11.7036
| Сунский МУ: ТУ № 16-507-222/17 от 16.10.2017 оп № ТП-06, Фидер 10 кВ № 10, 2 Секция шин, ПС "Суна" 110/35/10 кВ | 16-507-222/17 | 2018 | 0.4 | 120 | 55 | 22.6654
| Лальский МУ: ТУ № 14-210-278/17 от 11.12.2017 оп № ТП-01, Фидер 10 кВ № 02, 2 Секция шин, ПС "Лальск" 35/10 кВ | 14-210-278/17 | 2018 | 0.4 | 198 | 53 | 118.2446
| Фалёнский МУ: ТУ № 14-104-124/18 от 16.07.2018 оп № ТП-07, Фидер 10 кВ № 04, 1 Секция шин, ПС "Фаленки -Тяговая" 220/35/27,5/10 кВ | 14-104-124/18 | 2018 | 0.4 | 180 | 75 | 47.9531
| Демьяновский МУ: ТУ № 14-212-077/18 от 14.06.2018 оп № ТП-12, 4 Секция шин, ПС "Демьяново" 110/35/10-6 кВ | 14-212-077/18 | 2018 | 0.4 | 202 | 30 | 41.7924
| Мурашинский МУ: ТУ № 14-206-282/17 от 19.12.2017 оп № Фидер 0,4 кВ № 1 (Дом Советов), Т-1, ТП-15, Фидер 10 кВ № 05, 1 Секция шин, РП Железнодорожная 1 | 14-206-282/17 | 2018 | 0.4 | 58 | 18 | 70.9134
| Юрьянский МУ: ТУ № 16-207-206/17 от 06.09.2017 оп № Фидер 0,4 кВ № 3 (милиция), Т-1, ТП-20, Фидер 10 кВ № 07, 1 Секция шин, ПС "Юрья" 110/35/10 кВ | 16-207-206/17 | 2018 | 0.4 | 188 | 40 | 47.7695
| Богородский МУ: ТУ № 16-106-229/17 от 31.10.2017 оп № ТП-21, Фидер 10 кВ № 09, 1 Секция шин, ПС "Богородск" 110/35/10 кВ | 16-106-229/17 | 2018 | 0.4 | 80 | 75 | 21.4096
| Советский МПЭС Советск МУ ВЛ-0,4кВ от ГКТП-2 Ф-1,2; от ЗТП-49 Ф-7; от КТП-87 Ф-2 | - | 2018 | 0.4 | 100 | - | 59.1296
| Котельнич МПЭС Котельнич МУ ВЛ-0,4кВ от ТП-17 Ф-1,2 | - | 2018 | 0.4 | 109 | - | 217.5763
| Котельнич МПЭС Котельнич МУ ВЛ-0,4кВ от ТП-6 Ф-1,2,9,11 | - | 2018 | 0.4 | 200 | - | 67.0918
| Котельнич МПЭС Котельнич МУ ВЛ-0,4кВ от ТП-110 Ф-1,5,10 | - | 2018 | 0.4 | 490 | - | 136.7617
| Котельнич МПЭС Юрья МУ ВЛ-0,4кВ от ТП-7 Ф-8 | - | 2018 | 0.4 | 260 | - | 109.4254
1.1.1.3.1.1 | Воздушная линия на деревянных опорах с изолированным сталеалюминиевым проводом сечением до 50 квадратных мм включительно одноцепная |  |  | 0,4 кВ
| Советский МУ: ТУ № 11-601-135/17 от 20.09.2017 оп № Фидер 0,4 кВ № 3 (наружное освещение), Т-1, ТП-50, Фидер 10 кВ № 11, 2 Секция шин, ПС "Советск" 11 | 11-601-135/17 | 2018 | 0.4 | 27 | 15 | 24.9497
| Советский МУ: ТУ № 11-601-151/17 от 12.10.2017 оп № Фидер 0,4 кВ № 1 , Т-1, ТП-93, Фидер 10 кВ № 06, 1 Секция шин, ПС "Советск" 110/35/10 кВ | 11-601-151/17 | 2018 | 0.4 | 30 | 10 | 21.5546
| Шабалинский МУ: ТУ № 11-202-271/17 от 04.12.2017 оп № Фидер 0,4 кВ № 8 , Т-1, ТП-23, Фидер 10 кВ № 08, 2 Секция шин, ПС "Шабалино" 110/35/10 кВ | 11-202-271/17 | 2018 | 0.4 | 30 | 15 | 19.8503
| Яранский МУ: ТУ № 11-605-181/17 от 24.11.2017 оп № Фидер 0,4 кВ № 1, Т-1, ТП-46, Фидер 10 кВ № 01, 1 Секция шин, ПС "РМЗ" 110/10 кВ | 11-605-181/17 | 2018 | 0.4 | 30 | 12 | 17.4246
| Пижанский МУ: ТУ № 11-603-186/17 от 07.12.2017 оп № 12/12 Фидер 0,4 кВ № 2 (Очистные сооружения ЖКХ, частный сектор.), Т-1, ТП-16, Фидер 10 кВ № 10, 2 | 11-603-186/17 | 2018 | 0.4 | 23 | 15 | 7.4123
| Оричевский МУ: ТУ № 11-604-028/17 от 24.03.2017 оп № Фидер 0,4 кВ № 1 (частный сектор), Т-1, ТП-18, Фидер 10 кВ № 02, 1 Секция шин, ПС "Оричи" 110/35/ | 11-604-028/17 | 2018 | 0.4 | 144 | 15 | 164.7676
| Оричевский МУ: ТУ № 11-604-046/17 от 28.04.2017 оп № Фидер 0,4 кВ № 1 (частный сектор), Т-1, ТП-18, Фидер 10 кВ № 02, 1 Секция шин, ПС "Оричи" 110/35/ | 11-604-046/17 | 2018 | 0.4 | 17 | 15 | 16.9038
| Нолинский МУ: ТУ № 11-505-199/17 от 29.09.2017 оп №3/1(вновь Фидер 0,4 кВ № 1 (Гараж Горгаза), Т-1, ТП-47, Фидер 10 кВ № 10 (0), 1 Секция шин, ПС "Нол | 11-505-199/17 | 2018 | 0.4 | 40 | 15 | 8.7977
| Сунский МУ: ТУ № 11-507-160/17 от 08.08.2017 оп №2 Фидер 0,4 кВ № 1 (ул.Совхозная-15,17,19,21,23,25,27,29. ул.Заречная-35,37. АЗСсовхоза "Сунский", ча | 11-507-160/17 | 2018 | 0.4 | 63 | 15 | 31.248
| Вятско-Полянский МУ: ТУ № 11-501-096/17 от 01.06.2017 оп №вновь Фидер 0,4 кВ № 2 , Т-1, ТП-74, Фидер 10 кВ № 51, 1 Секция шин, ПС "Тяговая" 110/27,5/1 | 11-501-096/17 | 2018 | 0.4 | 125 | 10 | 129.239
| Вятско-Полянский МУ: ТУ № 11-501-118/17 от 27.06.2017 оп №вновь Фидер 0,4 кВ № 2 , Т-1, ТП-74, Фидер 10 кВ № 51, 1 Секция шин, ПС "Тяговая" 110/27,5/1 | 11-501-118/17 | 2018 | 0.4 | 58 | 10 | 28.376
| Арбажский МУ: ТУ № 11-609-115/17 от 16.08.2017 оп № 113/43 Фидер 0,4 кВ № 1 , Т-1, ТП-18, Фидер 10 кВ № 04, 2 Секция шин, ПС "Арбаж" 110/10 кВ | 11-609-115/17 | 2018 | 0.4 | 40 | 2 | 6.2173
| Арбажский МУ: ТУ № 11-609-171/17 от 08.11.2017 оп № Фидер 0,4 кВ № 6 , Т-1, ТП-18, Фидер 10 кВ № 04, 2 Секция шин, ПС "Арбаж" 110/10 кВ | 11-609-171/17 | 2018 | 0.4 | 32 | 5 | 16.8356
| Пижанский МУ: ТУ № 11-603-086/17 от 03.07.2017 оп № Фидер 0,4 кВ № 1 , Т-1, ТП-32, Фидер 10 кВ № 06, 1 Секция шин, ПС "Пижанка" 110/35/10 кВ | 11-603-086/17 | 2018 | 0.4 | 34 | 15 | 15.2018
| Пижанский МУ: ТУ № 11-603-095/17 от 12.07.2017 оп № Фидер 0,4 кВ № 1 , Т-1, ТП-32, Фидер 10 кВ № 06, 1 Секция шин, ПС "Пижанка" 110/35/10 кВ | 11-603-095/17 | 2018 | 0.4 | 30 | 15 | 49.568
| Пижанский МУ: ТУ № 11-603-182/17 от 27.11.2017 оп № Фидер 0,4 кВ № 1 , Т-1, ТП-32, Фидер 10 кВ № 06, 1 Секция шин, ПС "Пижанка" 110/35/10 кВ | 11-603-182/17 | 2018 | 0.4 | 15 | 7 | 10.0418
| Сунский МУ: ТУ № 11-507-003/18 от 16.01.2018 оп №3/3/2 Фидер 0,4 кВ № 3 (ул.Южная-1,2,3,5,9,11,13,15,17,19,21. Административное здание ЦРБ № 7. ул.Окт | 11-507-003/18 | 2018 | 0.4 | 56 | 15 | 32.8712
| Котельничский МУ: ТУ № 11-201-205/17 от 01.09.2017 оп № Фидер 0,4 кВ № 7 , Т-1, ТП-111, Фидер 10 кВ № 18, 2 Секция шин, ПС "Котельнич" 220/110/10 кВ | 11-201-205/17 | 2018 | 0.4 | 12 | 5 | 9.2577
| Шабалинский МУ: ТУ № 11-202-186/17 от 07.08.2017 оп № Фидер 0,4 кВ № 3 , Т-1, ТП-18, Фидер 10 кВ № 08, 2 Секция шин, ПС "Шабалино" 110/35/10 кВ | 11-202-186/17 | 2018 | 0.4 | 18 | 15 | 12.2806
| Вятско-Полянский МУ: ТУ № 11-501-215/17 от 11.10.2017 оп №вновь Фидер 0,4 кВ № 5 , Т-1, ТП-52, Фидер 10 кВ № 23, 2 Секция шин, ПС "В-Поляны" 220/110/1 | 11-501-215/17 | 2018 | 0.4 | 22 | 15 | 8.436
| Малмыжский МУ: ТУ № 11-504-012/18 от 24.01.2018 оп № 12 Фидер 0,4 кВ № 1 (Агрофирма"Малмыж",т:2-18-31), Т-1, ТП-22, Фидер 10 кВ № 08, 2 Секция шин, ПС | 11-504-012/18 | 2018 | 0.4 | 28 | 15 | 7.3049
| Кильмезский МУ: ТУ № 11-503-014/18 от 25.01.2018 оп №вновь Фидер 0,4 кВ № 2, Т-1, ТП-34, Фидер 10 кВ № 05, 2 Секция шин, ПС "Кильмезь" 35/10 кВ | 11-503-014/18 | 2018 | 0.4 | 16 | 15 | 14.8113
| Демьяновский МУ: ТУ № 11-212-219/17 от 20.09.2017 оп №17 Фидер 0,4 кВ № 1 (школа), Т-1, ТП-04, Фидер 10 кВ № 01, 3 Секция шин, ПС "Демьяново" 110/35/1 | 11-212-219/17 | 2018 | 0.4 | 100 | 9 | 28.095
| Уржумский МУ: ТУ № 11-502-230/17 от 07.11.2017 оп №13/14(вно Фидер 0,4 кВ № 8 (Мед. Училище,т:2-25-03), Т-1, ТП-501, Фидер 10 кВ № 05, 2 Секция шин, П | 11-502-230/17 | 2018 | 0.4 | 38 | 15 | 16.7682
| Зуевский МУ: ТУ № 11-102-212/17 от 14.09.2017 оп №1/1/1 Фидер 0,4 кВ № 1 (ТП-50 "Магазин"), Т-2, ТП-50 (Т-1 на 005-223), Фидер 10 кВ № 25, 1 Секция ши | 11-102-212/17 | 2018 | 0.4 | 25 | 15 | 14.5709
| Кильмезский МУ: ТУ № 11-503-204/17 от 06.10.2017 оп №24 Фидер 0,4 кВ № 2 , Т-1, ТП-14, Фидер 10 кВ № 05, 2 Секция шин, ПС "Кильмезь" 35/10 кВ | 11-503-204/17 | 2018 | 0.4 | 20 | 15 | 14.1064
| Подосиновский МУ: ТУ № 11-211-178/17 от 04.08.2017 оп № Фидер 0,4 кВ № 12, Т-1, ТП-07, Фидер 10 кВ № 01, 1 Секция шин, ПС "Подосиновец" 35/10 кВ | 11-211-178/17 | 2018 | 0.4 | 75 | 15 | 142.4139
| Тужинский МУ: ТУ № 11-606-139/17 от 21.09.2017 оп № Фидер 0,4 кВ № 4 (Труда,Свободы, Колхозная), Т-1, ТП-06, Фидер 10 кВ № 08, 2 Секция шин, ПС "Тужа" | 11-606-139/17 | 2018 | 0.4 | 30 | 5 | 12.9212
| Котельничский МУ: ТУ № 11-201-042/17 от 07.03.2017 оп № Фидер 0,4 кВ № 6 , Т-1, ТП-85, Фидер 10 кВ № 21, 2 Секция шин, ПС "Котельнич" 220/110/10 кВ | 11-201-042/17 | 2018 | 0.4 | 110 | 6 | 107.8375
| Шабалинский МУ: ТУ № 13-202-114/17 от 13.06.2017 оп №8 Фидер 0,4 кВ № 7 , Т-1, ТП-23, Фидер 10 кВ № 08, 2 Секция шин, ПС "Шабалино" 110/35/10 кВ | 13-202-114/17 | 2018 | 0.4 | 325 | 15 | 119.0006
| Кильмезский МУ: ТУ № 13-503-216/17 от 10.10.2017 оп №16/1(внов Фидер 0,4 кВ № 1 (интернат), Т-1, ТП-06, Фидер 10 кВ № 08, 1 Секция шин, ПС "Кильмезь" | 13-503-216/17 | 2018 | 0.4 | 22 | 9 | 13.9995
| Слободской МУ: ТУ № 15-401У-31/15 от 28.08.2015 нов. ВЛ-0,4 кВ Ф №13 ТП-17 Ф-6 кВ №10 ПС "Слобод"; нов. ВЛ-0,4 кВ Ф №3 ТП-17 Ф-6 кВ №3 ПС "Слободская" | 15-401У-31/15 | 2018 | 0.4 | 143 | 77.816 | 82.0064
| Слободской МУ: ТУ № 15-401У-22/15 от 28.07.2015 оп № Фидер 0,4 кВ № 13, Т-1, ТП-76, Фидер 6 кВ № 06, 2 Секция шин, ПС "Кр. Якорь" 110/35/6 кВ | 15-401У-22/15 | 2018 | 0.4 | 177 | 40.4 | 119.7439
| Слободской МУ: ТУ № 15-401У-22/15 от 28.07.2015 оп № Фидер 0,4 кВ № 13, Т-1, ТП-76, Фидер 6 кВ № 06, 2 Секция шин, ПС "Кр. Якорь" 110/35/6 кВ | 15-401У-22/15 | 2018 | 0.4 | 194 | 40.4 | 101.1554
| Опаринский МУ: ТУ № 14-208-191/17 от 14.08.2017 оп № Фидер 0,4 кВ № 1 , Т-1, ТП-24, Фидер 10 кВ № 08, 2 Секция шин, ПС "Опарино" 110/35/10 кВ | 14-208-191/17 | 2018 | 0.4 | 40 | 30 | 46.0427
| Свечинский МУ: ТУ № 16-203-275/17 от 05.12.2017 оп № ТП-02, Фидер 10 кВ № 03, 1 Секция шин, ПС "Свеча" 110/10 кВ | 16-203-275/17 | 2018 | 0.4 | 77 | 60 | 39.0818
| Лальский МУ: ТУ № 14-210-209/17 от 07.09.2017 оп № Фидер 0,4 кВ № 2 , Т-1, ТП-09, Фидер 10 кВ № 01, 1 Секция шин, ПС "Лальск" 35/10 кВ | 14-210-209/17 | 2018 | 0.4 | 185 | 28 | 39.4596
| Юрьянский МУ: ТУ № 16-207-267/17 от 20.11.2017 оп № ТП-07, Фидер 10 кВ № 06, 2 Секция шин, ПС "Юрья" 110/35/10 кВ | 16-207-267/17 | 2018 | 0.4 | 80 | 30 | 23.3618
1.1.2.4.1.1 | Воздушная линия на деревянных опорах с неизолированным алюминиевым проводом сечением до 50 квадратных мм включительно одноцепная |  |  | 0,4 кВ
| Омутнинский МУ: ТУ № 11-301-041/18 от 24.07.2018 оп №18/1 Фидер 0,4 кВ № 4 , Т-1, ТП-111, Фидер 10 кВ № 16, 3 Секция шин, ПС "Омутнинск" 220/110/10 кВ | 11-301-041/18 | 2018 | 0.4 | 26 | 15 | 18.9714
| Омутнинский МУ: ТУ № 11-301-044/18 от 07.08.2018 оп №15/1 Фидер 0,4 кВ № 3 , Т-1, ТП-98, Фидер 10 кВ № 29, 2 Секция шин, ПС "Омутнинск" 220/110/10 кВ | 11-301-044/18 | 2018 | 0.4 | 25 | 5 | 15.3174
| Белохолуницкий МУ: ТУ № 11-403-098/17 от 21.07.2017 оп №16/1 Фидер 0,4 кВ № 2 , Т-1, ТП-43, Фидер 10 кВ № 08, 1 Секция шин, ПС "Белая Холуница" 110/35 | 11-403-098/17 | 2018 | 0.4 | 30 | 15 | 15.5867
| Белохолуницкий МУ: ТУ № 11-403-089/18 от 27.06.2018 оп №8 Фидер 0,4 кВ № 3 , Т-1, ТП-41, Фидер 10 кВ № 08, 1 Секция шин, ПС "Белая Холуница" 110/35/10 | 11-403-089/18 | 2018 | 0.4 | 30 | 15 | 21.219
| Фалёнский МУ: ТУ № 11-104-172/17 от 20.07.2017 оп №21/1 Фидер 0,4 кВ № 1 ("Коммуны"), Т-1, ТП-14, Фидер 10 кВ № 01, 1 Секция шин, ПС "Фаленки -Тяговая | 11-104-172/17 | 2018 | 0.4 | 55 | 15 | 25.3747
| Белохолуницкий МУ: ТУ № 11-403-046/18 от 17.04.2018 оп №15 Фидер 0,4 кВ № 4 , Т-1, ТП-17, Фидер 10 кВ № 08, 1 Секция шин, ПС "Белая Холуница" 110/35/1 | 11-403-046/18 | 2018 | 0.4 | 25 | 7 | 13.373
| Слободской МУ: ТУ № 11-401-192/17 от 06.12.2017 оп №3-4 Фидер 0,4 кВ № 6, Т-2, ТП-03, Фидер 6 кВ № 12, 2 Секция шин, ПС "Садовая" 110/35/6 кВ | 11-401-192/17 | 2018 | 0.4 | 63 | 7 | 3.5635
1.1.2.3.1.1 | Воздушная линия на деревянных опорах с неизолированным сталеалюминиевым проводом сечением до 50 квадратных мм включительно одноцепная |  |  | 0,4 кВ
| Сунский МУ: ТУ № 11-507-159/17 от 08.08.2017 оп №1/4 Фидер 0,4 кВ № 1 (редакция. Ул.Заречная-5,7,13,15. магазин"Мираж". Ул.Совхозная-1,2,3,5,5а. Пер.З | 11-507-159/17 | 2018 | 0.4 | 34 | 15 | 19.1255
| Омутнинский МУ: ТУ № 11-301-082/17 от 12.12.2017 оп №15 Фидер 0,4 кВ № 13 , Т-1, ТП-20, Фидер 10 кВ № 27, 2 Секция шин, ПС "Омутнинск" 220/110/10 кВ | 11-301-082/17 | 2018 | 0.4 | 45 | 4 | 11.5782
| Зуевский МУ: ТУ № 11-102-060/17 от 17.03.2017 оп №2/1 Фидер 0,4 кВ № 1 (ТП-40 "Больница"), Т-1, ТП-40, Фидер 10 кВ № 17, 2 Секция шин 10 кВ № 2, ПС "З | 11-102-060/17 | 2018 | 0.4 | 34 | 15 | 28.7138
| Слободской МУ: ТУ № 11-401-032/17 от 17.03.2017 оп №20 Фидер 0,4 кВ № 4 (газовый магазин), Т-1, ТП-73, Фидер 6 кВ № 06, 2 Секция шин, ПС "Кр. Якорь" 1 | 11-401-032/17 | 2018 | 0.4 | 50 | 15 | 14.12
1.3.1.4.1.1 | Воздушная линия на железобетонных опорах с изолированным алюминиевым проводом сечением до 50 квадратных мм включительно одноцепная |  |  | 0,4 кВ
| Вятско-Полянский МУ: ТУ № 11-501-132/18 от 13.06.2018 оп №вновь Фидер 0,4 кВ № 1 , Т-1, ТП-100 (КТП-449), Фидер 10 кВ № 04, 1 Секция шин, ПС "Восточна | 11-501-132/18 | 2018 | 0.4 | 275 | 15 | 351.6819
| Вятско-Полянский МУ: ТУ № 11-501-170/18 от 07.08.2018 оп № Фидер 0,4 кВ № 4 , Т-1, ТП-101, Фидер 10 кВ № 06, 1 Секция шин, ПС "В-Поляны" 220/110/10 кВ | 11-501-170/18 | 2018 | 0.4 | 139 | 5 | 86.6217
| Слободской МУ: ТУ № 11-401-091/17 от 17.07.2017 оп № Фидер 6 кВ № 21, 1 Секция шин, ПС "Слободская" 110/35/6 кВ | 11-401-091/17 | 2018 | 0.4 | 20 | 15 | 15.1965
| Юрьянский МУ: ТУ № 11-207-212/17 от 15.09.2017 оп № Фидер 0,4 кВ № 3 (Н.О.), Т-1, ТП-14, Фидер 10 кВ № 06, 2 Секция шин, ПС "Юрья" 110/35/10 кВ | 11-207-212/17 | 2018 | 0.4 | 311 | 15 | 442.1917
| Кирово-Чепецкий МУ: ТУ № 12-101-077/18 от 30.05.2018 оп №8/1 Т-1, ТП-160, 1 Секция шин, ПС "К- Чепецкая" 35/6 кВ | 12-101-077/18 | 2018 | 0.4 | 18 | 15 | 16.3527
| Кирово-Чепецкий МУ: ТУ № 11-101-109/16 от 10.06.2016 оп № Фидер 10 кВ № 02, 2 Секция шин, ПС "Чепца" 110/10 кВ | 11-101-109/16 | 2018 | 0.4 | 16 | 15 | 23.7779
| Кирово-Чепецкий МУ: ТУ № 11-101-098/16 от 30.05.2016 оп № Фидер 10 кВ № 02, 2 Секция шин, ПС "Чепца" 110/10 кВ | 11-101-098/16 | 2018 | 0.4 | 22 | 15 | 16.4617
| Кирово-Чепецкий МУ: ТУ № 11-101-226/17 от 19.10.2017 оп № Фидер 0,4 кВ № 3 , Т-1, ТП-199, Фидер 10 кВ № 02, 2 Секция шин, ПС "Чепца" 110/10 кВ | 11-101-226/17 | 2018 | 0.4 | 20 | 15 | 15.7602
| Кирово-Чепецкий МУ: ТУ № 11-101-035/18 от 12.04.2018 оп № Фидер 0,4 кВ № 4 , Т-1, ТП-224, Фидер 10 кВ № 02, 2 Секция шин, ПС "Чепца" 110/10 кВ | 11-101-035/18 | 2018 | 0.4 | 52 | 10 | 80.6436
| Кирово-Чепецкий МУ: ТУ № 11-101-122/17 от 17.05.2017 оп № Фидер 0,4 кВ № 2 , Т-1, ТП-227, Фидер 10 кВ № 01, 1 Секция шин, ПС "Чепца" 110/10 кВ | 11-101-122/17 | 2018 | 0.4 | 16 | 15 | 16.0971
| Кирово-Чепецкий МУ: ТУ № 11-101-250/17 от 29.11.2017 оп №4/13 Фидер 0,4 кВ № 4 , Т-1, ТП-228, Фидер 10 кВ № 02, 2 Секция шин, ПС "Чепца" 110/10 кВ | 11-101-250/17 | 2018 | 0.4 | 18 | 15 | 17.6504
| Кирово-Чепецкий МУ: ТУ № 11-101-260/16 от 01.11.2016 оп № Фидер 0,4 кВ № 5 (красноарм11), Т-1, РП-03 (Т-2 на 722-121), Фидер 10 кВ № 20, 2 Секция шин, | 11-101-260/16 | 2018 | 0.4 | 105 | 15 | 94.4218
| Юрьянский МУ: ТУ № 11-207-013/18 от 09.02.2018 оп № Фидер 0,4 кВ № 6 (большевиков), Т-1, ТП-33, Фидер 10 кВ № 07, 1 Секция шин, ПС "Юрья" 110/35/10 кВ | 11-207-013/18 | 2018 | 0.4 | 95 | 15 | 143.263
| Зуевский МУ: ТУ № 11-102-026/18 от 02.04.2018 оп №12/1 Фидер 0,4 кВ № 3 (ТП-28 "Город"), Т-1, ТП-28, Фидер 10 кВ № 17, 2 Секция шин 10 кВ № 2, ПС "Зуе | 11-102-026/18 | 2018 | 0.4 | 21 | 15 | 5.0535
| Слободской МУ: ТУ № 11-401-075/17 от 07.06.2017 оп №10-3 Фидер 0,4 кВ № 4 , Т-1, ТП-52, Фидер 6 кВ № 12, 2 Секция шин, ПС "Садовая" 110/35/6 кВ | 11-401-075/17 | 2018 | 0.4 | 106 | 5 | 152.0731
| Слободской МУ: ТУ № 13-401-022/18 от 26.02.2018 оп №6 Фидер 0,4 кВ № 15 , Т-1, ТП-22 (Т-2 на 138-103), 2 Секция шин, ПС "Слободская" 110/35/6 кВ | 13-401-022/18 | 2018 | 0.4 | 50 | 3 | 10.073
| Белохолуницкий МУ: ТУ № 13-403-182/17 от 27.11.2017 оп № Фидер 0,4 кВ № 13 , Т-1, ТП-08, Фидер 10 кВ № 08, 1 Секция шин, ПС "Белая Холуница" 110/35/10 | 13-403-182/17 | 2018 | 0.4 | 100 | 0.5 | 11.3236
| Фалёнский МУ: ТУ № 15-104-226/16 от 12.09.2016 оп № Т-1, ТП-31, Фидер 10 кВ № 04, 1 Секция шин, ПС "Фаленки -Тяговая" 220/35/27,5/10 кВ | 15-104-226/16 | 2018 | 0.4 | 22 | 25 | 35.6837
| Слободской МУ: ТУ № 16-401-059/18 от 08.05.2018 оп № Фидер 0,4 кВ № 4 (Н.О.), Т-1, ТП-10, 1 Секция шин, ПС "Садовая" 110/35/6 кВ | 16-401-059/18 | 2018 | 0.4 | 23 | 50 | 66.6524
| Котельничский МУ: ТУ № 16-201-052/18 от 21.05.2018 оп № ТП-65, Фидер 10 кВ № 21, 2 Секция шин, ПС "Котельнич" 220/110/10 кВ | 16-201-052/18 | 2018 | 0.4 | 145 | 50 | 242.9469
| Белохолуницкий МУ: ТУ № 14-403-031/18 от 27.03.2018 оп № ТП-08, Фидер 10 кВ № 08, 1 Секция шин, ПС "Белая Холуница" 110/35/10 кВ | 14-403-031/18 | 2018 | 0.4 | 155 | 43 | 57.7364
| Котельнич МПЭС Мураши МУ ВЛ-0,4кВ от ТП-1 Ф-1 | - | 2018 | 0.4 | 9 | - | 19.5789
| Котельнич МПЭС Мураши МУ ВЛ-0,4кВ от ТП-1 Ф-2 | - | 2018 | 0.4 | 15 | - | 31.1051
| Котельнич МПЭС Котельнич МУ ВЛ-0,4кВ от ТП-19 Ф-1,2,3,4,5 | - | 2018 | 0.4 | 90 | - | 57.3574
| Котельнич МПЭС Котельнич МУ ВЛ-0,4кВ от ТП-3 Ф-1; от ТП-138 Ф-16 | - | 2018 | 0.4 | 90 | - | 45.8448
| Котельнич МПЭС Котельнич МУ ВЛ-0,4кВ от ТП-4 Ф-1,3,5 | - | 2018 | 0.4 | 132 | - | 122.4416
| Котельнич МПЭС Котельнич МУ ВЛ-0,4кВ от ТП-97 Ф-10 | - | 2018 | 0.4 | 535 | - | 245.0838
| Котельнич МПЭС Котельнич МУ ВЛ-0,4кВ от ТП-97 Ф-7,9 | - | 2018 | 0.4 | 190 | - | 214.8561
1.3.1.3.1.1 | Воздушная линия на железобетонных опорах с изолированным сталеалюминиевым проводом сечением до 50 квадратных мм включительно одноцепная |  |  | 0,4 кВ
| Лузский МУ: ТУ № 11-209-077/17 от 26.04.2017 оп № Фидер 0,4 кВ № 1 , Т-1, ТП-10, Фидер 6 кВ № 5а, 2 Секция шин, ГРУ - 6 кВ "Лузский ЛПК" | 11-209-077/17 | 2018 | 0.4 | 107 | 8 | 88.7376
| Вятско-Полянский МУ: ТУ № 11-501-043/18 от 06.03.2018 оп №67 Фидер 0,4 кВ № 3 , Т-1, ТП-101, Фидер 10 кВ № 06, 1 Секция шин, ПС "В-Поляны" 220/110/10 | 11-501-043/18 | 2018 | 0.4 | 10 | 15 | 12.8154
| Вятско-Полянский МУ: ТУ № 11-501-177/17 от 06.09.2017 оп №69(вновь) Фидер 0,4 кВ № 3 , Т-1, ТП-101, Фидер 10 кВ № 06, 1 Секция шин, ПС "В-Поляны" 220/ | 11-501-177/17 | 2018 | 0.4 | 200 | 15 | 96.4636
| Омутнинский МУ: ТУ № 11-301-005/18 от 12.02.2018 оп №7/1 Фидер 0,4 кВ № 1 , Т-1, ТП-59, Фидер 10 кВ № 29, 2 Секция шин, ПС "Омутнинск" 220/110/10 кВ | 11-301-005/18 | 2018 | 0.4 | 26 | 10 | 14.2605
| Вахрушевский МУ: ТУ № 11-404-057/17 от 10.05.2017 оп №1 Фидер 0,4 кВ № 1 , Т-1, ТП-30, Фидер 10 кВ № 10, 2 Секция шин, Вахруши ЦРП | 11-404-057/17 | 2018 | 0.4 | 110 | 15 | 108.0719
| Котельничский МУ: ТУ № 11-201-198/17 от 30.08.2017 оп № Фидер 0,4 кВ № 10 , Т-2, ТП-111, Фидер 10 кВ № 18, 2 Секция шин, ПС "Котельнич" 220/110/10 кВ | 11-201-198/17 | 2018 | 0.4 | 140 | 15 | 173.2059
| Кирово-Чепецкий МУ: ТУ № 11-101-314/16 от 22.12.2016 оп № Т-1, ТП-171, Фидер 10 кВ № 33, 1 Секция шин, ПС "Чепецк" 220/110/10 кВ | 11-101-314/16 | 2018 | 0.4 | 240 | 5 | 227.8635
| Вятско-Полянский МУ: ТУ № 11-501-193/17 от 26.09.2017 оп №вновь Фидер 0,4 кВ № 11 , Т-2, ТП-39, Фидер 10 кВ № 10, 2 Секция шин, ПС "В-Поляны" 220/110/ | 11-501-193/17 | 2018 | 0.4 | 10 | 15 | 13.3926
| Вятско-Полянский МУ: ТУ № 11-501-006/18 от 22.01.2018 оп №7/1(вновь Фидер 0,4 кВ № 12 , Т-1, ТП-62, Фидер 10 кВ № 20, 1 Секция шин, ПС "В-Поляны" 220/ | 11-501-006/18 | 2018 | 0.4 | 18 | 15 | 15.9442
| Вятско-Полянский МУ: ТУ № 11-501-223/17 от 16.10.2017 оп №вновь Фидер 0,4 кВ № 1 , Т-2, ТП-62, Фидер 10 кВ № 20, 1 Секция шин, ПС "В-Поляны" 220/110/1 | 11-501-223/17 | 2018 | 0.4 | 165 | 15 | 45.6197
| Вятско-Полянский МУ: ТУ № 11-501-028/18 от 09.02.2018 оп №3/1 Фидер 0,4 кВ № 6, Т-1, ТП-69, Фидер 10 кВ № 06, 1 Секция шин, ПС "В-Поляны" 220/110/10 к | 11-501-028/18 | 2018 | 0.4 | 33 | 15 | 15.6239
| Вятско-Полянский МУ: ТУ № 11-501-185/17 от 12.09.2017 оп №вновь Фидер 0,4 кВ № 5 (Гаражный кооператив), Т-2, ТП-63, Фидер 10 кВ № 01, 2 Секция шин, ПС | 11-501-185/17 | 2018 | 0.4 | 192 | 15 | 179.9563
| Котельничский МУ: ТУ № 11-201-086/17 от 05.05.2017 оп № Фидер 0,4 кВ № 6 , Т-1, ТП-78, Фидер 10 кВ № 02, 1 Секция шин, ПС "Городская" 110/10 кВ | 11-201-086/17 | 2018 | 0.4 | 50 | 15 | 78.0685
| Кильмезский МУ: ТУ № 13-503-221/17 от 16.10.2017 оп №19 Фидер 0,4 кВ № 4 , Т-1, ТП-37, Фидер 10 кВ № 05, 2 Секция шин, ПС "Кильмезь" 35/10 кВ | 13-503-221/17 | 2018 | 0.4 | 62 | 10 | 62.0125
1.1.1.4.2.1 | Воздушная линия на деревянных опорах с изолированным алюминиевым проводом сечением от 50 до 100 квадратных мм включительно одноцепная |  |  | 0,4 кВ
| Верхошижемский МУ: ТУ № 11-602-042/18 от 16.04.2018 оп № Фидер 0,4 кВ № 2 , Т-1, ТП-46, Фидер 10 кВ № 06, 2 Секция шин, ПС "Верхошижемье" 110/35/10 кВ | 11-602-042/18 | 2018 | 0.4 | 173 | 15 | 248.4221
| Вятско-Полянский МУ: ТУ № 11-501-119/18 от 30.05.2018 оп №вновь Фидер 0,4 кВ № 2 , Т-1, ТП-74, Фидер 10 кВ № 51, 1 Секция шин, ПС "Тяговая" 110/27,5/1 | 11-501-119/18 | 2018 | 0.4 | 258 | 10 | 273.4723
| Подосиновский МУ: ТУ № 14-211-087/18 от 26.06.2018 оп № ТП-11, Фидер 10 кВ № 09, 2 Секция шин, ПС "Подосиновец" 35/10 кВ | 14-211-087/18 | 2018 | 0.4 | 260 | 48 | 112.1324
| Оричевский МУ: ТУ № 16-604-090/18 от 29.06.2018 оп № ТП-31, Фидер 10 кВ № 03, 2 Секция шин, ПС "Оричи" 110/35/10 кВ | 16-604-090/18 | 2018 | 0.4 | 310 | 50 | 111.1214
1.1.1.3.2.1 | Воздушная линия на деревянных опорах с изолированным сталеалюминиевым проводом сечением от 50 до 100 квадратных мм включительно одноцепная |  |  | 0,4 кВ
| Вахрушевский МУ: ТУ № 16-404-112/18 от 18.07.2018 оп № ТП-22, Фидер 10 кВ № 03, 1 Секция шин, Вахруши ЦРП | 16-404-112/18 | 2018 | 0.4 | 180 | 85 | 54.6314
| Зуевский МУ: ТУ № 16-102-010/18 от 09.02.2018 оп № ТП-29, Фидер 10 кВ № 24, 2 Секция шин 10 кВ № 2, ПС "Зуевка" 220/35/10 кВ | 16-102-010/18 | 2018 | 0.4 | 160 | 115 | 80.1752
| Орловский МУ: ТУ № 14-205-266/16 от 16.12.2016 оп № ТП-33, Фидер 10 кВ № 06, 1 Секция шин, ПС "Халтурин" 35/10 кВ | 14-205-266/16 | 2018 | 0.4 | 110 | 87 | 109.3366
| Уржумский МУ: ТУ № 16-502-038/17 от 23.03.2017 оп № ТП-501, Фидер 10 кВ № 05, 2 Секция шин, ПС "Уржум" 110/35/10 кВ | 16-502-038/17 | 2018 | 0.4 | 274 | 35 | 142.4139
| Юрьянский МУ: ТУ № 16-207-215/17 от 18.09.2017 оп № Фидер 0,4 кВ № 6 (Н.О.), Т-1, ТП-08, Фидер 10 кВ № 07, 1 Секция шин, ПС "Юрья" 110/35/10 кВ | 16-207-215/17 | 2018 | 0.4 | 105 | 30 | 51.2273
1.3.1.4.2.1 | Воздушная линия на железобетонных опорах с изолированным алюминиевым проводом сечением от 50 до 100 квадратных мм включительно одноцепная |  |  | 0,4 кВ
| Кирово-Чепецкий МУ: ТУ № 11-101-150/16 от 22.07.2016 оп № Т-1, ТП-160, Фидер 6 кВ № 16, 1 Секция шин, ПС "К- Чепецкая" 35/6 кВ | 11-101-150/16 | 2018 | 0.4 | 318 | 15 | 226.2441
| Малмыжский МУ: ТУ № 11-504-118/18 от 30.05.2018 оп №вновь Фидер 0,4 кВ № 3 (Насосная станция), Т-1, ТП-54, Фидер 10 кВ № 01, 1 Секция шин, ПС "Малмыж" | 11-504-118/18 | 2018 | 0.4 | 330 | 15 | 525.9176
| Слободской МУ: ТУ № 11-401-157/17 от 01.11.2017 оп № ТП-58, Фидер 6 кВ № 12, 2 Секция шин, ПС "Садовая" 110/35/6 кВ | 11-401-157/17 | 2018 | 0.4 | 130 | 5 | 232.7592
| Вятско-Полянский МУ: ТУ № 15-501-179/18 от 17.08.2018 оп № ПС "В-Поляны" 220/110/10 кВ | 15-501-179/18 | 2018 | 0.4 | 80 | 130 | 123.6355
| Верхошижемский МУ: ТУ № 13-602-116/18 от 07.08.2018 оп № Фидер 0,4 кВ № 2 , Т-1, ТП-46, Фидер 10 кВ № 06, 2 Секция шин, ПС "Верхошижемье" 110/35/10 кВ | 13-602-116/18 | 2018 | 0.4 | 198 | 30 | 204.718
| Белохолуницкий МУ: ТУ № 16-403-012/17 от 30.01.2017 оп № Фидер 10 кВ № 05, 2 Секция шин, ПС "Белая Холуница" 110/35/10 кВ | 16-403-012/17 | 2018 | 0.4 | 55 | 100 | 22.8872
| Котельничский МУ: ТУ № 15-201-043/17 от 07.03.2017 оп № ТП-26, Фидер 10 кВ № 8, 1 Секция шин, ПС "Котельнич" 220/110/10 кВ | 15-201-043/17 | 2018 | 0.4 | 43 | 95 | 91.2567
| Вятско-Полянский МУ: ТУ № 16-501-139/18 от 26.06.2018 оп № ТП-39, Фидер 10 кВ № 10, 2 Секция шин, ПС "В-Поляны" 220/110/10 кВ | 16-501-139/18 | 2018 | 0.4 | 204 | 100 | 96.7171
| Вятско-Полянский МУ: ТУ № 16-501-018/18 от 02.02.2018 оп № ТП-45, Фидер 10 кВ № 06, 1 Секция шин, ПС "Восточная" 110/10 кВ | 16-501-018/18 | 2018 | 0.4 | 140 | 110 | 156.4726
| Слободской МУ: ТУ № 14-401-079/17 от 07.06.2017 оп № ТП-61, 1 Секция шин, ПС "Садовая" 110/35/6 кВ | 14-401-079/17 | 2018 | 0.4 | 130 | 50 | 54.1922
1.1.1.4.2.1 | Воздушная линия на деревянных опорах с изолированным алюминиевым проводом сечением от 50 до 100 квадратных мм включительно одноцепная |  |  | 0,4 кВ
| Слободской МУ: ТУ № 16-401-046/17 от 18.04.2017 оп №24 Фидер 0,4 кВ № 2, Т-1, ТП-124, Фидер 6 кВ № 16, 2 Секция шин, ПС "Слободская" 110/35/6 кВ | 16-401-046/17 | 2018 | 0.4 | 47 | 5 | 36.2814
| Котельнич МПЭС Котельнич МУ ВЛ-0,4кВ от ТП-89 Ф-13 | - | 2018 | 0.4 | 280 | - | 104.1079
| Котельнич МПЭС Луза МУ ВЛ-0,4кВ от КТП-10 Ф-1,2,3,4 | - | 2018 | 0.4 | 343 | - | 99.6143
| Советский МПЭС Яранск МУ ВЛ-0,4кВ от КТП-321 Ф-2 | - | 2018 | 0.4 | 420 | - | 142.194
| Котельнич МПЭС Луза МУ ВЛ-0,4кВ от КТП-58 (VI) Ф-1,2,3 | - | 2018 | 0.4 | 286 | - | 172.9527
1.1.1.4.3.1 | Воздушная линия на деревянных опорах с изолированным алюминиевым проводом сечением от 100 до 200 квадратных мм включительно одноцепная |  |  | 0,4 кВ
| Яранский МУ: ТУ № 14-605-095/18 от 05.07.2018 оп № ТП-16, Фидер 10 кВ № 06, 1 Секция шин, ПС "Яранск" 110/35/10 кВ | 14-605-095/18 | 2018 | 0.4 | 330 | 120 | 148.8817
1.1.1.4.2.1 | Воздушная линия на деревянных опорах с изолированным алюминиевым проводом сечением от 50 до 100 квадратных мм включительно одноцепная |  |  | 6/10 кВ
| Котельнич МПЭС Луза МУ ВЛ-10кВ Ф-3 от ТП-23 до оп.№50 | - | 2018 | 6-10 | 672 | - | 872.2744
| Котельнич МПЭС Луза МУ ВЛ-10кВ Ф-3 от ТП-24 до ТП-23 | - | 2018 | 6-10 | 330 | - | 427.8981
1.3.1.4.1.1 | Воздушная линия на железобетонных опорах с изолированным алюминиевым проводом сечением до 50 квадратных мм включительно одноцепная |  |  | 6/10 кВ
| Санчурский МУ: ТУ № 11-607-056/17 от 25.05.2017 оп № Фидер 10 кВ № 05, 1 Секция шин, ПС "Санчурск" 110/35/10 кВ | 11-607-056/17 | 2018 | 6-10 | 51 | 15 | 138.4505
1.3.2.4.1.1 | Воздушная линия на железобетонных опорах с неизолированным алюминиевым проводом сечением до 50 квадратных мм включительно одноцепная |  |  | 6/10 кВ
| Уржумский МУ: ТУ № 14-502-229/17 от 07.11.2017 оп № Фидер 10 кВ № 10, 1 Секция шин, ПС "Уржум" 110/35/10 кВ | 14-502-229/17 | 2018 | 6-10 | 5 | 99 | 53.2302
1.3.4.3.1.1 | Воздушная линия на железобетонных опорах с неизолированным сталеалюминиевым проводом сечением до 50 квадратных мм включительно одноцепная |  |  | 6/10 кВ
| Лальский МУ: ТУ № 14-210-110/17 от 09.06.2017 оп № Фидер 10 кВ № 01, 1 Секция шин, ПС "Лальск" 35/10 кВ | 14-210-110/17 | 2018 | 6-10 | 12 | 85 | 63.7958
| Вятско-Полянский МУ: ТУ № 15-501-179/18 от 17.08.2018 оп № ПС "В-Поляны" 220/110/10 кВ | 15-501-179/18 | 2018 | 6-10 | 10 | 130 | 65.3102
1.3.1.4.2.1 | Воздушная линия на железобетонных опорах с изолированным алюминиевым проводом сечением от 50 до 100 квадратных мм включительно одноцепная |  |  | 6/10 кВ
| Мурашинский МУ: ТУ № 14-206-095/18 от 29.06.2018 оп № Фидер 10 кВ № 05, 1 Секция шин, РП Железнодорожная 10 кВ (ст.Мураши) | 14-206-095/18 | 2018 | 6-10 | 273 | 102 | 496.9306
| Лузский МУ: ТУ № 14-209-219/16 от 24.10.2016 оп № ПС "Луза" 110/35/10-6 кВ | 14-209-219/16 | 2018 | 6-10 | 28 | 150 | 95.2411
1.3.1.3.2.1 | Воздушная линия на железобетонных опорах с изолированным сталеалюминиевым проводом сечением от 50 до 100 квадратных мм включительно одноцепная |  |  | 6/10 кВ
| Подосиновский МУ: ТУ № 25-211-135/17 от 29.06.2017 оп №77 Фидер 10 кВ № 09, 2 Секция шин, ПС "Подосиновец" 35/10 кВ | 25-211-135/17 | 2018 | 6-10 | 270 | 500 | 352.3188
2. | Строительство кабельных линий
2.j | Способ прокладки кабельных линий (в траншеях (j=1), в блоках (j=2), в каналах (j=3), в туннелях и коллекторах (j=4), в галереях и эстакадах (j=5), горизонтальное наклонное бурение (j = 6))
2.j.k | Одножильные (k=1) и многожильные (k=2)
2.j.k.l | Кабели с резиновой и пластмассовой изоляцией (l=1), бумажной изоляцией (l=2)
2.j.k.l.m | Сечение провода (диапазон до 50 квадратных мм включительно (m = 1), от 50 до 100 квадратных мм включительно (m = 2), от 100 до 200 квадратных мм включительно (m = 3), от 200 до 250 квадратных мм включительно (m = 4), от 250 до 300 квадратных мм включительно (m = 5), от 300 до 400 квадратных мм включительно (m = 6), от 400 до 500 квадратных мм включительно (m = 7), от 500 до 800 квадратных мм включительно (m = 8), свыше 800 квадратных мм (m = 9)
2.j.k.l.m.n | Количество кабелей в траншее, канале, туннеле или коллекторе, на галерее или эстакаде, труб в скважине (одна (n = 1), две (n = 2), три (n = 3), четыре (n = 4), более четырех (n = 5)
2.1.2.1.1.1 | Кабельная линия в траншее многожильная с резиновой и пластмассовой изоляцией сечением до 50 квадратных мм включительно один кабель |  |  | 0,4 кВ
| Кирово-Чепецкий МУ: ТУ № 11-101-148/16 от 21.07.2016 оп № Т-2, ТП-138, Фидер 10 кВ № 14, 2 Секция шин, ПС "Чепца" 110/10 кВ | 11-101-148/16 | 2018 | 0.4 | 242 | 15 | 254.3718
| Вахрушевский МУ: ТУ № 11-404-152/17 от 27.10.2017 оп № Фидер 0,4 кВ № 1 , Т-1, ТП-27, Фидер 10 кВ № 03, 1 Секция шин, Вахруши ЦРП | 11-404-152/17 | 2018 | 0.4 | 72 | 15 | 100.1792
| Вятско-Полянский МУ: ТУ № 11-501-212/17 от 11.10.2017 оп №вновь Фидер 0,4 кВ № 3 , Т-1, ТП-05, Фидер 10 кВ № 05, 2 Секция шин, ПС "В-Поляны" 220/110/1 | 11-501-212/17 | 2018 | 0.4 | 67 | 15 | 164.3992
| Котельнич МПЭС Мураши МУ КЛ-0,4кВ от КТП-1 Ф-5,6,7 | - | 2018 | 0.4 | 97 | - | 135.7892
2.1.2.2.1.1 | Кабельная линия в траншее многожильная с бумажной изоляцией сечением до 50 квадратных мм включительно один кабель |  |  | 0,4 кВ
| Омутнинский МУ: ТУ № 16-301-008/17 от 22.02.2017 оп № ТП-35, Фидер 10 кВ № 29, 2 Секция шин, ПС "Омутнинск" 220/110/10 кВ | 16-301-008/17 | 2018 | 0.4 | 160 | 70 | 146.1628
2.1.2.1.2.1 | Кабельная линия в траншее многожильная с резиновой и пластмассовой изоляцией сечением от 50 до 100 квадратных мм включительно один кабель |  |  | 0,4 кВ
| Советский МУ: ТУ № 15-601-034/18 от 09.04.2018 оп № Фидер 10 кВ № 09, 2 Секция шин, ПС "Советск" 110/35/10 кВ | 15-601-034/18 | 2018 | 0.4 | 90 | 149 | 155.1373
| Советский МУ: ТУ № 15-601-034/18 от 09.04.2018 оп № Фидер 10 кВ № 09, 2 Секция шин, ПС "Советск" 110/35/10 кВ | 15-601-034/18 | 2018 | 0.4 | 90 | 149 | 155.1373
| Юрьянский МУ: ТУ № 11-207-212/17 от 15.09.2017 оп № Фидер 0,4 кВ № 3 (Н.О.), Т-1, ТП-14, Фидер 10 кВ № 06, 2 Секция шин, ПС "Юрья" 110/35/10 кВ | 11-207-212/17 | 2018 | 0.4 | 25 | 15 | 36.2204
| Верхошижемский МУ: ТУ № 11-602-042/18 от 16.04.2018 оп № Фидер 0,4 кВ № 2 , Т-1, ТП-46, Фидер 10 кВ № 06, 2 Секция шин, ПС "Верхошижемье" 110/35/10 кВ | 11-602-042/18 | 2018 | 0.4 | 52 | 15 | 70.5008
| Котельнич МПЭС Мураши МУ КЛ-0,4кВ от КТП-1 Ф-8,9 | - | 2018 | 0.4 | 50 | - | 90.929
| Котельнич МПЭС Мураши МУ КЛ-0,4кВ от ТП-1 Ф-1 до оп.№1 | - | 2018 | 0.4 | 12 | - | 43.181
2.2.2.1.2.1 | Кабельная линия в блоках многожильная с резиновой и пластмассовой изоляцией сечением от 50 до 100 квадратных мм включительно один кабель |  |  | 0,4 кВ
| Омутнинский МУ: ТУ № 15-301-030/18 от 19.06.2018 оп № Фидер 10 кВ № 09, 1 Секция шин, ПС "Омутнинск" 220/110/10 кВ | 15-301-030/18 | 2018 | 0.4 | 97 | 103.75 | 73.6443
2.1.2.1.3.1 | Кабельная линия в траншее многожильная с резиновой и пластмассовой изоляцией сечением от 100 до 200 квадратных мм включительно один кабель |  |  | 0,4 кВ
| Кирово-Чепецкий МУ: ТУ № 14-101-182/17 от 07.08.2017 оп № Фидер 0,4 кВ № 6 , Т-1, ТП-162 (Т-2 на 722-222), Фидер 10 кВ № 19, 1 Секция шин, ПС "Чепца" | 14-101-182/17 | 2018 | 0.4 | 34 | 150 | 137.4527
| Омутнинский МУ: ТУ № 15-301-031/18 от 19.06.2018 оп № Фидер 10 кВ № 09, 1 Секция шин, ПС "Омутнинск" 220/110/10 кВ | 15-301-031/18 | 2018 | 0.4 | 163 | 142.62 | 215.1879
| Омутнинский МУ: ТУ № 15-301-031/18 от 19.06.2018 оп № Фидер 10 кВ № 09, 1 Секция шин, ПС "Омутнинск" 220/110/10 кВ | 15-301-031/18 | 2018 | 0.4 | 163 | 142.62 | 215.1879
| Кирово-Чепецкий МУ: ТУ № 15-101-076/17 от 04.04.2017 оп № Фидер 0,4 кВ № 8 , Т-1, РП-06 (Т-2 на 722-222), Фидер 10 кВ № 19, 1 Секция шин, ПС "Чепца" 1 | 15-101-076/17 | 2018 | 0.4 | 72 | 140 | 13.2445
| Кирово-Чепецкий МУ: ТУ № 15-101-076/17 от 04.04.2017 оп № Фидер 0,4 кВ № 8 , Т-1, РП-06 (Т-2 на 722-222), Фидер 10 кВ № 19, 1 Секция шин, ПС "Чепца" 1 | 15-101-076/17 | 2018 | 0.4 | 28 | 140 | 13.2445
| Вахрушевский МУ: ТУ № 15-404-045/17 от 17.04.2017 оп № ТП-20, Фидер 10 кВ № 05, 1 Секция шин, Вахруши ЦРП | 15-404-045/17 | 2018 | 0.4 | 327 | 130 | 418.7372
| Вахрушевский МУ: ТУ № 15-404-045/17 от 17.04.2017 оп № ТП-20, Фидер 10 кВ № 05, 1 Секция шин, Вахруши ЦРП | 15-404-045/17 | 2018 | 0.4 | 100 | 130 | 243.2042
| Котельнич МПЭС Мураши МУ КЛ-0,4кВ от КТП-1 Ф-2,3,4 | - | 2018 | 0.4 | 77 | - | 213.0256
2.1.2.2.4.1 | Кабельная линия в траншее многожильная с бумажной изоляцией сечением от 200 до 250 квадратных мм включительно один кабель |  |  | 0,4 кВ
| Кирово-Чепецкий МУ: ТУ № 16-101-136/17 от 02.06.2017 оп № Фидер 6 кВ № 02, 1 Секция шин, ПС "К- Чепецкая" 35/6 кВ | 16-101-136/17 | 2018 | 0.4 | 48 | 300 | 54.9769
2.6.2.1.1.1 | Кабельная линия горизонтальное наклонное бурение многожильная с резиновой и пластмассовой изоляцией сечением до 50 квадратных мм включительно один кабель |  |  | 0,4 кВ
| Кирово-Чепецкий МУ: ТУ № 11-101-148/16 от 21.07.2016 оп № Т-2, ТП-138, Фидер 10 кВ № 14, 2 Секция шин, ПС "Чепца" 110/10 кВ | 11-101-148/16 | 2018 | 0.4 | 96 | 15 | 336.1405
2.6.2.1.2.1 | Кабельная линия горизонтальное наклонное бурение многожильная с резиновой и пластмассовой изоляцией сечением от 50 до 100 квадратных мм включительно один кабель |  |  | 0,4 кВ
| Юрьянский МУ: ТУ № 11-207-212/17 от 15.09.2017 оп № Фидер 0,4 кВ № 3 (Н.О.), Т-1, ТП-14, Фидер 10 кВ № 06, 2 Секция шин, ПС "Юрья" 110/35/10 кВ | 11-207-212/17 | 2018 | 0.4 | 32 | 15 | 206.3621
| Омутнинский МУ: ТУ № 15-301-030/18 от 19.06.2018 оп № Фидер 10 кВ № 09, 1 Секция шин, ПС "Омутнинск" 220/110/10 кВ | 15-301-030/18 | 2018 | 0.4 | 130 | 103.75 | 597.9608
| Малмыжский МУ: ТУ № 11-504-118/18 от 30.05.2018 оп №вновь Фидер 0,4 кВ № 3 (Насосная станция), Т-1, ТП-54, Фидер 10 кВ № 01, 1 Секция шин, ПС "Малмыж" | 11-504-118/18 | 2018 | 0.4 | 33 | 15 | 152.7824
2.6.2.1.3.1 | Кабельная линия горизонтальное наклонное бурение многожильная с резиновой и пластмассовой изоляцией сечением от 100 до 200 квадратных мм включительно один кабель |  |  | 0,4 кВ
| Кирово-Чепецкий МУ: ТУ № 15-101-076/17 от 04.04.2017 оп № Фидер 0,4 кВ № 8 , Т-1, РП-06 (Т-2 на 722-222), Фидер 10 кВ № 19, 1 Секция шин, ПС "Чепца" 1 | 15-101-076/17 | 2018 | 0.4 | 108 | 140 | 254.6407
| Кирово-Чепецкий МУ: ТУ № 15-101-076/17 от 04.04.2017 оп № Фидер 0,4 кВ № 8 , Т-1, РП-06 (Т-2 на 722-222), Фидер 10 кВ № 19, 1 Секция шин, ПС "Чепца" 1 | 15-101-076/17 | 2018 | 0.4 | 108 | 140 | 254.6407
| Омутнинский МУ: ТУ № 15-301-030/18 от 19.06.2018 оп № Фидер 10 кВ № 09, 1 Секция шин, ПС "Омутнинск" 220/110/10 кВ | 15-301-030/18 | 2018 | 0.4 | 204 | 103.75 | 868.2756
2.6.2.2.3.1 | Кабельная линия горизонтальное наклонное бурение многожильная с бумажной изоляцией сечением от 100 до 200 квадратных мм включительно один кабель |  |  | 0,4 кВ
| Кирово-Чепецкий МУ: ТУ № 14-101-182/17 от 07.08.2017 оп № Фидер 0,4 кВ № 6 , Т-1, ТП-162 (Т-2 на 722-222), Фидер 10 кВ № 19, 1 Секция шин, ПС "Чепца" | 14-101-182/17 | 2018 | 0.4 | 12 | 150 | 71.0943
2.6.2.2.4.1 | Кабельная линия горизонтальное наклонное бурение многожильная с бумажной изоляцией сечением от 200 до 250 квадратных мм включительно один кабель |  |  | 0,4 кВ
| Кирово-Чепецкий МУ: ТУ № 16-101-136/17 от 02.06.2017 оп № Фидер 6 кВ № 02, 1 Секция шин, ПС "К- Чепецкая" 35/6 кВ | 16-101-136/17 | 2018 | 0.4 | 130 | 300 | 660.9845
2.1.2.2.1.1 | Кабельная линия в траншее многожильная с бумажной изоляцией сечением до 50 квадратных мм включительно один кабель |  |  | 6/10 кВ
| Советский МУ: ТУ № 11-601-043/17 от 25.04.2017 оп № Фидер 0,4 кВ № 1 , Т-1, ТП-102 (проект), Фидер 10 кВ № 06, 1 Секция шин, ПС "Советск" 110/35/10 кВ | 11-601-043/17 | 2018 | 6-10 | 379 | 15 | 396.3654
| Уржумский МУ: ТУ № 14-502-229/17 от 07.11.2017 оп № Фидер 10 кВ № 10, 1 Секция шин, ПС "Уржум" 110/35/10 кВ | 14-502-229/17 | 2018 | 6-10 | 48 | 99 | 72.184
| Слободской МУ: ТУ № 16-401-101/18 от 10.07.2018 оп № 2 Секция шин, ПС "Слободская" 110/35/6 кВ | 16-401-101/18 | 2018 | 6-10 | 27 | 65 | 67.2701
| Слободской МУ: ТУ № 16-401-156/17 от 31.10.2017 оп №184 Фидер 6 кВ № 10, 2 Секция шин, ПС "Слободская" 110/35/6 кВ | 16-401-156/17 | 2018 | 6-10 | 811.5 | 150 | 763.9982
| Омутнинский МПЭС Омутнинск МУ КЛ-10кВ Ф-29 от ТП-35 до оп.№137 | - | 2018 | 6-10 | 187 | - | 308.831
2.1.2.2.2.1 | Кабельная линия в траншее многожильная с бумажной изоляцией сечением от 50 до 100 квадратных мм включительно один кабель |  |  | 6/10 кВ
| Мурашинский МУ: ТУ № 14-206-095/18 от 29.06.2018 оп № Фидер 10 кВ № 05, 1 Секция шин, РП Железнодорожная 10 кВ (ст.Мураши) | 14-206-095/18 | 2018 | 6-10 | 94 | 102 | 123.1082
| Мурашинский МУ: ТУ № 14-206-095/18 от 29.06.2018 оп № Фидер 10 кВ № 05, 1 Секция шин, РП Железнодорожная 10 кВ (ст.Мураши) | 14-206-095/18 | 2018 | 6-10 | 182 | 102 | 249.0953
| Кирово-Чепецкий МУ: ТУ № 16-101-136/17 от 02.06.2017 оп № Фидер 6 кВ № 02, 1 Секция шин, ПС "К- Чепецкая" 35/6 кВ | 16-101-136/17 | 2018 | 6-10 | 28 | 300 | 52.1141
2.1.2.2.3.1 | Кабельная линия в траншее многожильная с бумажной изоляцией сечением от 100 до 200 квадратных мм включительно один кабель |  |  | 6/10 кВ
| Кирово-Чепецкий МУ: ТУ № 14-101-075/18 от 29.05.2018 оп № РП-01 (Т-1 на 722-113), Фидер 10 кВ № 14, 2 Секция шин, ПС "Чепца" 110/10 кВ | 14-101-075/18 | 2018 | 6-10 | 50 | 110 | 152.3517
| Вятско-Полянский МУ: ТУ № 15-501-179/18 от 17.08.2018 оп № ПС "В-Поляны" 220/110/10 кВ | 15-501-179/18 | 2018 | 6-10 | 272 | 130 | 474.4439
| Вятско-Полянский МУ: ТУ № 15-501-179/18 от 17.08.2018 оп № ПС "В-Поляны" 220/110/10 кВ | 15-501-179/18 | 2018 | 6-10 | 402.5 | 130 | 632.8874
| Вятско-Полянский МУ: ТУ № 16-501-007/18 от 22.01.2018 оп № Фидер 10 кВ № 06, 1 Секция шин, ПС "В-Поляны" 220/110/10 кВ | 16-501-007/18 | 2018 | 6-10 | 30 | 50 | 77.0479
| Советский МУ: ТУ № 15-601-034/18 от 09.04.2018 оп № Фидер 10 кВ № 09, 2 Секция шин, ПС "Советск" 110/35/10 кВ | 15-601-034/18 | 2018 | 6-10 | 216 | 149 | 430.443
| Слободской МУ: ТУ № 14-401-067/18 от 18.05.2018 оп № 2 Секция шин, ПС "Слободская" 110/35/6 кВ | 14-401-067/18 | 2018 | 6-10 | 279 | 150 | 324.7446
| Омутнинский МПЭС Омутнинск МУ КЛ-10кВ Ф-27 от ТП-2 до оп.№80 | - | 2018 | 6-10 | 181 | - | 890.5466
| Котельнич МПЭС Мураши МУ КЛ-10кВ Ф-6 от оп.№19 до ТП-1 | - | 2018 | 6-10 | 10 | - | 171.3138
2.2.2.2.3.1 | Кабельная линия в блоках многожильная с бумажной изоляцией сечением от 100 до 200 квадратных мм включительно один кабель |  |  | 6/10 кВ
| Зуевский МУ: ТУ № 15-102-008/18 от 01.02.2018 оп № Фидер 10 кВ № 17, 2 Секция шин 10 кВ № 2, ПС "Зуевка" 220/35/10 кВ | 15-102-008/18 | 2018 | 6-10 | 15 | 371 | 43.244
| Зуевский МУ: ТУ № 15-102-008/18 от 01.02.2018 оп № Фидер 10 кВ № 17, 2 Секция шин 10 кВ № 2, ПС "Зуевка" 220/35/10 кВ | 15-102-008/18 | 2018 | 6-10 | 20 | 371 | 22.2544
| Советский МУ: ТУ № 15-601-034/18 от 09.04.2018 оп № Фидер 10 кВ № 09, 2 Секция шин, ПС "Советск" 110/35/10 кВ | 15-601-034/18 | 2018 | 6-10 | 149 | 149 | 247.4063
2.6.2.2.1.1 | Кабельная линия горизонтальное наклонное бурение многожильная с бумажной изоляцией сечением до 50 квадратных мм включительно один кабель |  |  | 6/10 кВ
| Советский МУ: ТУ № 11-601-043/17 от 25.04.2017 оп № Фидер 0,4 кВ № 1 , Т-1, ТП-102 (проект), Фидер 10 кВ № 06, 1 Секция шин, ПС "Советск" 110/35/10 кВ | 11-601-043/17 | 2018 | 6-10 | 60 | 15 | 212.7491
| Уржумский МУ: ТУ № 14-502-229/17 от 07.11.2017 оп № Фидер 10 кВ № 10, 1 Секция шин, ПС "Уржум" 110/35/10 кВ | 14-502-229/17 | 2018 | 6-10 | 30 | 99 | 120.115
| Слободской МУ: ТУ № 16-401-156/17 от 31.10.2017 оп №184 Фидер 6 кВ № 10, 2 Секция шин, ПС "Слободская" 110/35/6 кВ | 16-401-156/17 | 2018 | 6-10 | 281.5 | 150 | 968.7722
2.6.2.2.2.1 | Кабельная линия горизонтальное наклонное бурение многожильная с бумажной изоляцией сечением от 50 до 100 квадратных мм включительно один кабель |  |  | 6/10 кВ
| Мурашинский МУ: ТУ № 14-206-095/18 от 29.06.2018 оп № Фидер 10 кВ № 05, 1 Секция шин, РП Железнодорожная 10 кВ (ст.Мураши) | 14-206-095/18 | 2018 | 6-10 | 232 | 102 | 884.5462
| Кирово-Чепецкий МУ: ТУ № 16-101-136/17 от 02.06.2017 оп № Фидер 6 кВ № 02, 1 Секция шин, ПС "К- Чепецкая" 35/6 кВ | 16-101-136/17 | 2018 | 6-10 | 36 | 300 | 173.9238
2.6.2.2.3.1 | Кабельная линия горизонтальное наклонное бурение многожильная с бумажной изоляцией сечением от 100 до 200 квадратных мм включительно один кабель |  |  | 6/10 кВ
| Зуевский МУ: ТУ № 15-102-008/18 от 01.02.2018 оп № Фидер 10 кВ № 17, 2 Секция шин 10 кВ № 2, ПС "Зуевка" 220/35/10 кВ | 15-102-008/18 | 2018 | 6-10 | 90 | 371 | 484.4642
| Зуевский МУ: ТУ № 15-102-008/18 от 01.02.2018 оп № Фидер 10 кВ № 17, 2 Секция шин 10 кВ № 2, ПС "Зуевка" 220/35/10 кВ | 15-102-008/18 | 2018 | 6-10 | 120 | 371 | 433.5261
| Вятско-Полянский МУ: ТУ № 15-501-179/18 от 17.08.2018 оп № ПС "В-Поляны" 220/110/10 кВ | 15-501-179/18 | 2018 | 6-10 | 126 | 130 | 532.2554
| Вятско-Полянский МУ: ТУ № 15-501-179/18 от 17.08.2018 оп № ПС "В-Поляны" 220/110/10 кВ | 15-501-179/18 | 2018 | 6-10 | 59.5 | 130 | 242.3073
| Советский МУ: ТУ № 15-601-034/18 от 09.04.2018 оп № Фидер 10 кВ № 09, 2 Секция шин, ПС "Советск" 110/35/10 кВ | 15-601-034/18 | 2018 | 6-10 | 251 | 149 | 2006.1907
| Советский МУ: ТУ № 15-601-034/18 от 09.04.2018 оп № Фидер 10 кВ № 09, 2 Секция шин, ПС "Советск" 110/35/10 кВ | 15-601-034/18 | 2018 | 6-10 | 91 | 149 | 697.1005
3. | Строительство пунктов секционирования
3.j | Реклоузеры (j = 1), линейные разъединители (j = 2), выключатели нагрузки, устанавливаемые вне трансформаторных подстанций и распределительных и переключательных пунктов (РП) (j = 3), распределительные пункты (РП), за исключением комплектных распределительных устройств наружной установки (КРН, КРУН) (j = 4), комплектные распределительные устройства наружной установки (КРН, КРУН) (j = 5), переключательные пункты (j = 6)
3.j.k | Номинальный ток до 100 А включительно (k=1), от 100 до 250 А включительно (k=2), от 250 до 500 А включительно (k=3), от 500 А до 1 000 А включительно (k = 4), свыше 1 000 А (k = 5)
3.4.k.l | Количество ячеек в распределительном или переключательном пункте (до 5 ячеек включительно (l = 1), от 5 до 10 ячеек включительно (l = 2), от 10 до 15 ячеек включительно (l = 3), свыше 15 ячеек (l = 4)
4. | Строительство трансформаторных подстанций (ТП), за исключением распределительных трансформаторных подстанций (РТП), с уровнем напряжения до 35 кВ
4.j | Трансформаторные подстанции (ТП), за исключением распределительных трансформаторных подстанций (РТП) 6/0,4 кВ (j = l), 10/0,4 кВ (j = 2), 20/0,4 кВ (j = 3), 6/10 (10/6) кВ (j = 4), 10/20 (20/10) кВ (j = 5), 6/20 (20/6) (j = 6)
4.j.k | Однотрансформаторные (k=1), двухтрансформаторные и более (k=2)
4.j.k.l | Трансформаторная мощность до 25 кВА включительно (l = 1), от 25 до 100 кВА включительно (l = 2), от 100 до 250 кВА включительно (l = 3), от 250 до 400 кВА (l = 4), от 400 до 1000 кВА включительно (l = 5), от 1000 до 1250 кВА включительно (l = 6), от 1250 кВА до 1600 кВА включительно (l = 7), от 1600 до 2000 кВА включительно (l = 8), от 2000 до 2500 кВА включительно (l = 9), от 2500 до 3150 кВА включительно (l = 10), от 3150 до 4000 кВА включительно (l = 11), свыше 4000 кВА (l = 12)
4.j.k.l.m | Столбового/мачтового типа (m = 1), шкафного или киоскового типа (m = 2), блочного типа (m = 3)
4.2.1.1.1 | Трансформаторная подстанция 10/0,4 кВ однотрансформаторная мощностью до 25 кВА включительно столбового/мачтового типа
| Слободской МУ: ТУ № 11-401-049/16 от 04.05.2016 новая ВЛ-0,4 кВ от новой КТП Ф-10 кВ № 51 ПС "Садовая" 110/10/6 кВ | 11-401-049/16 | 2018 |  | 1х25 кВА | 18.8 | 189.4833
4.1.1.2.2 | Трансформаторная подстанция 6/0,4 кВ однотрансформаторная мощностью от 25 до 100 кВА включительно шкафного или киоскового типа
| Слободской МУ: ТУ № 16-401-101/18 от 10.07.2018 оп № 2 Секция шин, ПС "Слободская" 110/35/6 кВ | 16-401-101/18 | 2018 |  | 1х100 кВА | 65 | 554.0554
4.2.1.2.2 | Трансформаторная подстанция 10/0,4 кВ однотрансформаторная мощностью от 25 до 100 кВА включительно шкафного или киоскового типа
| Белохолуницкий МУ: ТУ № 11-403-039/17 от 06.04.2017 оп №159 Фидер 10 кВ № 08, 1 Секция шин, ПС "Белая Холуница" 110/35/10 кВ | 11-403-039/17 | 2018 |  | 1х100 кВА | 75.2 | 430.8166
| Вятско-Полянский МУ: ТУ № 16-501-007/18 от 22.01.2018 оп № Фидер 10 кВ № 06, 1 Секция шин, ПС "В-Поляны" 220/110/10 кВ | 16-501-007/18 | 2018 |  | 1х100 кВА | 50 | 512.4155
4.1.1.3.2 | Трансформаторная подстанция 6/0,4 кВ однотрансформаторная мощностью от 100 до 250 кВА включительно шкафного или киоскового типа
| Слободской МУ: ТУ № 16-401-134/17 от 06.10.2017 оп №3/2 Фидер 0,4 кВ № 1, Т-1, ТП-124, Фидер 6 кВ № 16, 2 Секция шин, ПС "Слободская" 110/35/6 кВ | 16-401-134/17 | 2018 |  | 1х160 кВА | 10 | 451.3312
| Слободской МУ: ТУ № 16-401-156/17 от 31.10.2017 оп №184 Фидер 6 кВ № 10, 2 Секция шин, ПС "Слободская" 110/35/6 кВ | 16-401-156/17 | 2018 |  | 1х250 кВА | 150 | 429.0819
| Слободской МУ: ТУ № 14-401-067/18 от 18.05.2018 оп № 2 Секция шин, ПС "Слободская" 110/35/6 кВ | 14-401-067/18 | 2018 |  | 1х250 кВА | 150 | 673.0549
| Лузский МУ: ТУ № 14-209-219/16 от 24.10.2016 оп № ПС "Луза" 110/35/10-6 кВ | 14-209-219/16 | 2018 |  | 1х250 кВА | 150 | 455.4832
4.2.1.3.2 | Трансформаторная подстанция 10/0,4 кВ однотрансформаторная мощностью от 100 до 250 кВА включительно шкафного или киоскового типа
| Советский МУ: ТУ № 11-601-043/17 от 25.04.2017 оп № Фидер 0,4 кВ № 1 , Т-1, ТП-102 (проект), Фидер 10 кВ № 06, 1 Секция шин, ПС "Советск" 110/35/10 кВ | 11-601-043/17 | 2018 |  | 1х160 кВА | 120.32 | 466.5451
| Санчурский МУ: ТУ № 11-607-056/17 от 25.05.2017 оп № Фидер 10 кВ № 05, 1 Секция шин, ПС "Санчурск" 110/35/10 кВ | 11-607-056/17 | 2018 |  | 1х160 кВА | 120.32 | 404.8964
| Уржумский МУ: ТУ № 14-502-229/17 от 07.11.2017 оп № Фидер 10 кВ № 10, 1 Секция шин, ПС "Уржум" 110/35/10 кВ | 14-502-229/17 | 2018 |  | 1х160 кВА | 99 | 439.195
| Вятско-Полянский МУ: ТУ № 16-501-179/17 от 06.09.2017 оп № Фидер 10 кВ № 23, 2 Секция шин, ПС "В-Поляны" 220/110/10 кВ | 16-501-179/17 | 2018 |  | 1х160 кВА | 100 | 436.8336
| Кирово-Чепецкий МУ: ТУ № 14-101-075/18 от 29.05.2018 оп № РП-01 (Т-1 на 722-113), Фидер 10 кВ № 14, 2 Секция шин, ПС "Чепца" 110/10 кВ | 14-101-075/18 | 2018 |  | 1х160 кВА | 110 | 571.4574
| Лальский МУ: ТУ № 14-210-110/17 от 09.06.2017 оп № Фидер 10 кВ № 01, 1 Секция шин, ПС "Лальск" 35/10 кВ | 14-210-110/17 | 2018 |  | 1х160 кВА | 85 | 402.1816
| Котельнич МПЭС Луза МУ КТП-28 ул.Лесная | - | 2018 |  | 1х250 кВА | 188 | 444.7754
4.1.1.4.2 | Трансформаторная подстанция 6/0,4 кВ однотрансформаторная мощностью от 250 до 400 кВА включительно шкафного или киоскового типа
| Кирово-Чепецкий МУ: ТУ № 16-101-136/17 от 02.06.2017 оп № Фидер 6 кВ № 02, 1 Секция шин, ПС "К- Чепецкая" 35/6 кВ | 16-101-136/17 | 2018 |  | 1х400 кВА | 300 | 581.8123
4.2.2.4.2 | Трансформаторная подстанция 10/0,4 кВ двухтрансформаторная и более мощностью от 250 до 400 кВА включительно шкафного или киоскового типа
| Вятско-Полянский МУ: ТУ № 15-501-179/18 от 17.08.2018 оп № ПС "В-Поляны" 220/110/10 кВ | 15-501-179/18 | 2018 |  | 2х160 кВА | 130 | 2012.8016
4.2.1.5.2 | Трансформаторная подстанция 10/0,4 кВ однотрансформаторная мощностью от 400 до 1000 кВА включительно шкафного или киоскового типа
| Кирово-Чепецкий МУ: ТУ № 16-101-107/17 от 04.05.2017 оп № Фидер 10 кВ № 33, 1 Секция шин, ПС "Чепецк" 220/110/10 кВ | 16-101-107/17 | 2018 |  | 1х630 кВА | 475 | 734.6024
| Кирово-Чепецкий МУ: ТУ № 16-101-107/17 от 04.05.2017 оп № Фидер 10 кВ № 33, 1 Секция шин, ПС "Чепецк" 220/110/10 кВ | 16-101-107/17 | 2018 |  | 1х630 кВА | 475 | 734.6024
4.2.2.5.2 | Трансформаторная подстанция 10/0,4 кВ двухтрансформаторная и более мощностью от 400 до 1000 кВА включительно шкафного или киоскового типа
| Советский МУ: ТУ № 15-601-034/18 от 09.04.2018 оп № Фидер 10 кВ № 09, 2 Секция шин, ПС "Советск" 110/35/10 кВ | 15-601-034/18 | 2018 |  | 2х250 кВА | 149 | 1261.6788
| Мурашинский МУ: ТУ № 14-206-095/18 от 29.06.2018 оп № Фидер 10 кВ № 05, 1 Секция шин, РП Железнодорожная 10 кВ (ст.Мураши) | 14-206-095/18 | 2018 |  | 2х250 кВА | 102 | 2671.5356
| Омутнинский МУ: ТУ № 15-301-031/18 от 19.06.2018 оп № Фидер 10 кВ № 09, 1 Секция шин, ПС "Омутнинск" 220/110/10 кВ | 15-301-031/18 | 2018 |  | 2х250 кВА | 142.62 | 2182.1733
| Зуевский МУ: ТУ № 15-102-008/18 от 01.02.2018 оп № Фидер 10 кВ № 17, 2 Секция шин 10 кВ № 2, ПС "Зуевка" 220/35/10 кВ | 15-102-008/18 | 2018 |  | 2х400 кВА | 371 | 2105.9784
4.2.2.6.2 | Трансформаторная подстанция 10/0,4 кВ двухтрансформаторная и более мощностью свыше 1000 кВА шкафного или киоскового типа
| Котельнич МПЭС Мураши МУ КТП-1 ул.Ленина,11 | - | 2018 |  | 2х630 кВА | 947.52 | 1784.8521
5. | Строительство распределительных трансформаторных подстанций (РТП) с уровнем напряжения до 35 кВ
5.j | Распределительные трансформаторные подстанции (РТП)
5.j.k | Однотрансформаторные (k=1), двухтрансформаторные и более (k=2)
5.j.k.l | Трансформаторная мощность до 25 кВА включительно (l = 1), от 25 до 100 кВА включительно (l = 2), от 100 до 250 кВА включительно (l = 3), от 250 до 400 кВА (l = 4), от 400 до 1000 кВА включительно (l = 5), от 1000 до 1250 кВА включительно (l = 6), от 1250 кВА до 1600 кВА включительно (l = 7), от 1600 до 2000 кВА включительно (l = 8), от 2000 до 2500 кВА включительно (l = 9), от 2500 до 3150 кВА включительно (l = 10), свыше 3150 кВА (l = 11)
6. | Строительство центров питания, подстанций уровнем напряжения 35 кВ и выше (ПС)
6.j | ПС 35 кВ (j=1), ПС 110 кВ и выше (j=2)
6.j.k | Трансформаторная мощность до 6,3 МВА включительно (k = 1), от 6,3 до 10 МВА включительно (k = 2), от 10 до 16 МВА включительно (k = 3), от 16 до 25 МВА включительно (k = 4), от 25 до 32 МВА включительно (k = 5), от 32 до 40 МВА включительно (k = 6), от 40 до 63 МВА включительно (k = 7), от 63 до 80 МВА включительно (k = 8), от 80 до 100 МВА включительно (k = 9), свыше 100 МВА (k = 10)
7. | Обеспечение средствами коммерческого учета электрической энергии (мощности)
7.j | однофазный (j = 1), трехфазный (j = 2)
7.j.k | прямого включения (k = 1), полукосвенного включения (k = 2), косвенного включения (k = 3)
7.1.1 | Средства коммерческого учета электрической энергии (мощности) однофазные прямого включения 0,4 кВ и ниже без ТТ |  |  | 0,4 кВ
7.2.1 | Средства коммерческого учета электрической энергии (мощности) трехфазные прямого включения 0,4 кВ без ТТ |  |  | 0,4 кВ
7.2.1 | Средства коммерческого учета электрической энергии (мощности) трехфазные прямого включения 1-20 кВ |  |  | 1-20 кВ
7.2.2 | Средства коммерческого учета электрической энергии (мощности) трехфазные полукосвенного включения 0,4 кВ и ниже с ТТ |  |  | 0,4 кВ
7.2.3 | Средства коммерческого учета электрической энергии (мощности) трехфазные косвенного включения 1-20 кВ |  |  | 1-20 кВ
| Директор по экономике ______________________ | С.Г. Демакова
Исп. Лысова И.В.
Note on F271: irinavl.peo: без участка ГНБ
Note on G334: irinavl.peo: пропускная способность (льготники до 15 кВт)
Note on G338: irinavl.peo: пропускная способность (льготники до 15 кВт)
Note on G346: irinavl.peo: пропускная способность (льготники до 15 кВт)
Note on G347: irinavl.peo: пропускная способность (льготники до 15 кВт)
Note on G352: irinavl.peo: пропускная способность
Note on G356: irinavl.peo: 2 кат.
Note on G358: irinavl.peo: заявка на 950 кВт, 3 кат., установлено две КТП по 630 кВА
Note on G359: irinavl.peo: заявка на 950 кВт, 3 кат., установлено две КТП по 630 кВА
Note on G361: irinavl.peo: 2 кат.
Note on G362: irinavl.peo: 2 кат.
Note on G363: irinavl.peo: 2 кат.
Note on G364: irinavl.peo: 2 кат.
Note on G366: irinavl.peo: пропускная способность

## П1_село_2018
Приложение №1
к Методическим указаниям
по определению размера платы
за технологическое присоединение
к электрическим сетям
(Приказ ФАС России от 29.08.2017 №1135/17
в ред. Приказа ФАС России от от 21.04.2021 N 373/21)
Расходы на строительство введенных в эксплуатацию объектов электросетевого хозяйства для целей технологического присоединения и для целей реализации иных мероприятий инвестиционной программы ОАО "КОММУНЭНЕРГО" (2018 год)
(Для территорий не относящихся к городским населенным пунктам)
№ | Объект электросетевого хозяйства | Договор технологического присоединения | Год ввода объекта | Уровень напряжения, кВ | Протяженность (для линий электропередачи), метров/Количество пунктов секционирования, штук/Количество точек учета, штук | Максимальная мощность, кВт | Расходы на строительство объекта, тыс.руб.
1. | Строительство воздушных линий
1.j | Материал опоры (деревянные (j=1), металлические (j=2), железобетонные (j=3))
1.j.k | Тип провода (изолированный провод (k=1), неизолированный провод (k=2))
1.j.k.l | Материал провода (медный (l=1), стальной (l=2), сталеалюминиевый (l=3)), алюминиевый (l = 4))
1.j.k.l.m | Cечение провода (диапазон до 50 квадратных мм включительно (m=1), от 50 до 100 квадратных мм включительно (m=2), от 100 до 200 квадратных мм включительно (m=3), от 200 до 500 квадратных мм включительно (m=4), от 500 до 800 квадратных мм включительно (m=5), свыше 800 квадратных мм (m=6))
1.j.k.l.m.n | Количество цепей (одноцепная (n = 1), двухцепная (n = 2)
1.2.k.l.m.n.o | на металлических опорах, за исключением многогранных (o = 1), на многогранных опорах (o = 2)
1.1.1.4.1.1 | Воздушная линия на деревянных опорах с изолированным алюминиевым проводом сечением до 50 квадратных мм включительно одноцепная |  |  | 0,4 кВ
| Медведский МУ: ТУ № 11-508-165/18 от 01.08.2018 оп №вновь Фидер 0,4 кВ № 3 , Т-1, ТП-08, Фидер 10 кВ № 03, 1 Секция шин, ПС "Медведок" 35/10 кВ | 11-508-165/18 | 2018 | 0.4 | 20 | 15 | 17.6199
| Кирово-Чепецкий МУ: ТУ № 11-101-081/18 от 30.05.2018 оп №19/1 Фидер 0,4 кВ № 9 , Т-1, ТП-95, 1 Секция шин, ПС "К- Чепецкая" 35/6 кВ | 11-101-081/18 | 2018 | 0.4 | 17 | 15 | 14.9581
| Кирово-Чепецкий МУ: ТУ № 11-101-203/17 от 05.09.2017 оп № Фидер 0,4 кВ № 1 (д. Б.Чежеги), Т-1, ТП-1008, Фидер 10 кВ № 110, 1 Секция шин, ПС "Просница" | 11-101-203/17 | 2018 | 0.4 | 157 | 15 | 162.3248
| Кирово-Чепецкий МУ: ТУ № 11-101-261/17 от 07.12.2017 оп № Фидер 0,4 кВ № 2 (Векшино), Т-1, ТП-121, Фидер 10 кВ № 01, 1 Секция шин, ПС "Чепца" 110/10 к | 11-101-261/17 | 2018 | 0.4 | 82 | 10 | 102.5636
| Уржумский МУ: ТУ № 11-502-042/18 от 04.03.2018 оп №вновь Фидер 0,4 кВ № 1 , Т-1, ТП-626, Фидер 10 кВ № 06, 1 Секция шин, ПС "Уржум" 110/35/10 кВ | 11-502-042/18 | 2018 | 0.4 | 97 | 10 | 154.8129
| Медведский МУ: ТУ № 11-508-001/17 от 10.01.2017 оп №вновь Фидер 0,4 кВ № 1 (Ул.Герцена 106,108,110, 112,114,116,118,91. ул.Юбилейная 2,2а,4,6,8,10 12, | 11-508-001/17 | 2018 | 0.4 | 63 | 15 | 16.6342
| Кирово-Чепецкий МУ: ТУ № 11-101-026/16 от 28.01.2016 оп №7/27 Фидер 0,4 кВ № 2 (д.лимоновцы), Т-1, ТП-123, Фидер 10 кВ № 01, 1 Секция шин, ПС "Чепца" | 11-101-026/16 | 2018 | 0.4 | 105 | 10 | 105.9974
| Орловский МУ: ТУ № 11-205-123/17 от 19.06.2017 оп № Фидер 0,4 кВ № 4 , Т-1, ТП-19, Фидер 10 кВ № 03, 1 Секция шин, ПС "Халтурин" 35/10 кВ | 11-205-123/17 | 2018 | 0.4 | 86 | 15 | 100.2669
| Кирово-Чепецкий МУ: ТУ № 11-101-122/16 от 22.06.2016 оп № Фидер 0,4 кВ № 1 (Северюхи,насосная №5), Т-1, ТП-121, Фидер 10 кВ № 01, 1 Секция шин, ПС "Че | 11-101-122/16 | 2018 | 0.4 | 12 | 10 | 13.7156
| Кирово-Чепецкий МУ: ТУ № 11-101-205/17 от 07.09.2017 оп №13/1 Фидер 0,4 кВ № 3 , Т-1, ТП-124, Фидер 10 кВ № 01, 1 Секция шин, ПС "Чепца" 110/10 кВ | 11-101-205/17 | 2018 | 0.4 | 30 | 10 | 15.3944
| Уржумский МУ: ТУ № 11-502-202/17 от 03.10.2017 оп №24(вновь Фидер 0,4 кВ № 6, Т-1, ТП-507, Фидер 10 кВ № 05, 2 Секция шин, ПС "Уржум" 110/35/10 кВ | 11-502-202/17 | 2018 | 0.4 | 31 | 15 | 22.47
1.1.2.4.1.1 | Воздушная линия на деревянных опорах с неизолированным алюминиевым проводом сечением до 50 квадратных мм включительно одноцепная |  |  | 0,4 кВ
| Вахрушевский МУ: ТУ № 11-404-165/17 от 09.11.2017 оп №33 Фидер 0,4 кВ № 8, Т-1, ТП-11, Фидер 10 кВ № 03, 1 Секция шин, Вахруши ЦРП | 11-404-165/17 | 2018 | 0.4 | 20 | 12 | 13.9223
1.3.1.4.1.1 | Воздушная линия на железобетонных опорах с изолированным алюминиевым проводом сечением до 50 квадратных мм включительно одноцепная |  |  | 0,4 кВ
| Кирово-Чепецкий МУ: ТУ № 11-101М-179/15 от 29.06.2016 оп № Фидер 0,4 кВ № 3 (), Т-1, ТП-225, Фидер 10 кВ № 02, 2 Секция шин, ПС "Чепца" 110/10 кВ | 11-101М-179/15 | 2018 | 0.4 | 65 | 15 | 29.8588
| Кирово-Чепецкий МУ: ТУ № 11-101-029/18 от 04.04.2018 оп № Фидер 10 кВ № 02, 2 Секция шин, ПС "Чепца" 110/10 кВ | 11-101-029/18 | 2018 | 0.4 | 35 | 15 | 88.5739
| Орловский МУ: ТУ № 11-205-072/18 от 08.06.2018 оп № Фидер 0,4 кВ № 1 , Т-1, ТП-58, Фидер 10 кВ № 05, 2 Секция шин, ПС "Халтурин" 35/10 кВ | 11-205-072/18 | 2018 | 0.4 | 10 | 15 | 17.2767
| Кирово-Чепецкий МУ: ТУ № 11-101-233/17 от 02.11.2017 оп № Фидер 10 кВ № 02, 2 Секция шин, ПС "Чепца" 110/10 кВ | 11-101-233/17 | 2018 | 0.4 | 228 | 10 | 181.2128
| Кирово-Чепецкий МУ: ТУ № 11-101-028/18 от 02.04.2018 оп № Фидер 0,4 кВ № 2 , Т-1, ТП-171, Фидер 10 кВ № 33, 1 Секция шин, ПС "Чепецк" 220/110/10 кВ | 11-101-028/18 | 2018 | 0.4 | 53 | 5 | 34.9405
| Кирово-Чепецкий МУ: ТУ № 11-101-123/17 от 17.05.2017 оп № Т-1, ТП-171, Фидер 10 кВ № 33, 1 Секция шин, ПС "Чепецк" 220/110/10 кВ | 11-101-123/17 | 2018 | 0.4 | 110 | 15 | 98.5627
| Кирово-Чепецкий МУ: ТУ № 11-101-036/18 от 12.04.2018 оп №12 Фидер 0,4 кВ № 3 , Т-1, ТП-171, Фидер 10 кВ № 33, 1 Секция шин, ПС "Чепецк" 220/110/10 кВ | 11-101-036/18 | 2018 | 0.4 | 75 | 5 | 52.103
| Кирово-Чепецкий МУ: ТУ № 11-101-129/17 от 23.05.2017 оп № Фидер 0,4 кВ № 1 (Лобань,насосная №5), Т-1, ТП-121, Фидер 10 кВ № 01, 1 Секция шин, ПС "Че | 11-101-129/17 | 2018 | 0.4 | 678 | 10 | 716.2224
| Кирово-Чепецкий МУ: ТУ № 13-101-244/17 от 20.11.2017 оп № Фидер 10 кВ № 01, 1 Секция шин, ПС "Чепца" 110/10 кВ | 13-101-244/17 | 2018 | 0.4 | 232 | 15 | 313.4246
| Кирово-Чепецкий МУ: ТУ № 11-101-088/17 от 18.04.2017 оп №6/2/1 Фидер 0,4 кВ № 2 , Т-1, ТП-225, Фидер 10 кВ № 02, 2 Секция шин, ПС "Чепца" 110/10 кВ | 11-101-088/17 | 2018 | 0.4 | 81 | 15 | 99.1217
| Кирово-Чепецкий МУ: ТУ № 11-101-239/17 от 16.11.2017 оп № Фидер 0,4 кВ № 5 , Т-1, ТП-226, Фидер 10 кВ № 02, 2 Секция шин, ПС "Чепца" 110/10 кВ | 11-101-239/17 | 2018 | 0.4 | 50 | 15 | 21.6242
| Кирово-Чепецкий МУ: ТУ № 11-101-004/16 от 15.01.2016 оп № Фидер 10 кВ № 01, 1 Секция шин, ПС "Чепца" 110/10 кВ | 11-101-004/16 | 2018 | 0.4 | 20 | 15 | 15.1665
| Кирово-Чепецкий МУ: ТУ № 11-101-264/16 от 11.11.2016 оп №5/8/5 Фидер 0,4 кВ № 2 , Т-1, ТП-219, Фидер 10 кВ № 02, 2 Секция шин, ПС "Чепца" 110/10 кВ | 11-101-264/16 | 2018 | 0.4 | 206 | 15 | 266.5023
| Кирово-Чепецкий МУ: ТУ № 11-101-085/17 от 13.04.2017 оп № Т-1, ТП-171, Фидер 10 кВ № 33, 1 Секция шин, ПС "Чепецк" 220/110/10 кВ | 11-101-085/17 | 2018 | 0.4 | 50 | 4 | 76.5421
| Кирово-Чепецкий МУ: ТУ № 11-101-267/16 от 22.11.2016 оп № Фидер 10 кВ № 33, 1 Секция шин, ПС "Чепецк" 220/110/10 кВ | 11-101-267/16 | 2018 | 0.4 | 383 | 5 | 445.9229
| Кирово-Чепецкий МУ: ТУ № 16-101-237/17 от 14.11.2017 оп № Фидер 0,4 кВ № 2 , Т-1, ТП-225, Фидер 10 кВ № 02, 2 Секция шин, ПС "Чепца" 110/10 кВ | 16-101-237/17 | 2018 | 0.4 | 25 | 30 | 16.5287
1.1.1.4.2.1 | Воздушная линия на деревянных опорах с изолированным алюминиевым проводом сечением от 50 до 100 квадратных мм включительно одноцепная |  |  | 0,4 кВ
| Кирово-Чепецкий МУ: ТУ № 11-101-238/17 от 15.11.2017 оп №142 Фидер 6 кВ № 10, 2 Секция шин, ПС "К- Чепецкая" 35/6 кВ | 11-101-238/17 | 2018 | 0.4 | 145 | 15 | 151.2928
1.3.1.4.2.1 | Воздушная линия на железобетонных опорах с изолированным алюминиевым проводом сечением от 50 до 100 квадратных мм включительно одноцепная |  |  | 0,4 кВ
| Кирово-Чепецкий МУ: ТУ № 11-101-129/17 от 23.05.2017 оп № Фидер 0,4 кВ № 1 (Лобань,насосная №5), Т-1, ТП-121, Фидер 10 кВ № 01, 1 Секция шин, ПС "Че | 11-101-129/17 | 2018 | 0.4 | 640 | 10 | 680.3828
1.3.1.4.3.1 | Воздушная линия на железобетонных опорах с изолированным алюминиевым проводом сечением от 100 до 200 квадратных мм включительно одноцепная |  |  | 0,4 кВ
| Кирово-Чепецкий МУ: ТУ № 11-101-129/17 от 23.05.2017 оп № Фидер 0,4 кВ № 1 (Лобань,насосная №5), Т-1, ТП-121, Фидер 10 кВ № 01, 1 Секция шин, ПС "Че | 11-101-129/17 | 2018 | 0.4 | 664 | 10 | 707.0854
1.1.1.4.1.1 | Воздушная линия на деревянных опорах с изолированным алюминиевым проводом сечением до 50 квадратных мм включительно одноцепная |  |  | 6/10 кВ
| Кирово-Чепецкий МУ: ТУ № 11-101-238/17 от 15.11.2017 оп №142 Фидер 6 кВ № 10, 2 Секция шин, ПС "К- Чепецкая" 35/6 кВ | 11-101-238/17 | 2018 | 6-10 | 7 | 15 | 16.2318
1.3.1.4.1.1 | Воздушная линия на железобетонных опорах с изолированным алюминиевым проводом сечением до 50 квадратных мм включительно одноцепная |  |  | 6/10 кВ
| Кирово-Чепецкий МУ: ТУ № 11-101-129/17 от 23.05.2017 оп № Фидер 0,4 кВ № 1 (Лобань,насосная №5), Т-1, ТП-121, Фидер 10 кВ № 01, 1 Секция шин, ПС "Че | 11-101-129/17 | 2018 | 6-10 | 402 | 10 | 704.1555
| Кирово-Чепецкий МУ: ТУ № 13-101-244/17 от 20.11.2017 оп № Фидер 10 кВ № 01, 1 Секция шин, ПС "Чепца" 110/10 кВ | 13-101-244/17 | 2018 | 6-10 | 1382 | 15 | 1714.4712
| Кирово-Чепецкий МУ: ТУ № 14-101-269/17 от 14.12.2017 оп №107/20 Фидер 10 кВ № 01, 1 Секция шин, ПС "Чепца" 110/10 кВ | 14-101-269/17 | 2018 | 6-10 | 293 | 100 | 349.9802
2. | Строительство кабельных линий
2.j | Способ прокладки кабельных линий (в траншеях (j=1), в блоках (j=2), в каналах (j=3), в туннелях и коллекторах (j=4), в галереях и эстакадах (j=5), горизонтальное наклонное бурение (j = 6))
2.j.k | Одножильные (k=1) и многожильные (k=2)
2.j.k.l | Кабели с резиновой и пластмассовой изоляцией (l=1), бумажной изоляцией (l=2)
2.j.k.l.m | Сечение провода (диапазон до 50 квадратных мм включительно (m = 1), от 50 до 100 квадратных мм включительно (m = 2), от 100 до 200 квадратных мм включительно (m = 3), от 200 до 250 квадратных мм включительно (m = 4), от 250 до 300 квадратных мм включительно (m = 5), от 300 до 400 квадратных мм включительно (m = 6), от 400 до 500 квадратных мм включительно (m = 7), от 500 до 800 квадратных мм включительно (m = 8), свыше 800 квадратных мм (m = 9)
2.j.k.l.m.n | Количество кабелей в траншее, канале, туннеле или коллекторе, на галерее или эстакаде, труб в скважине (одна (n = 1), две (n = 2), три (n = 3), четыре (n = 4), более четырех (n = 5)
2.1.2.2.2.1 | Кабельная линия в траншее многожильная с бумажной изоляцией сечением от 50 до 100 квадратных мм включительно один кабель |  |  | 6/10 кВ
| Кирово-Чепецкий МУ: ТУ № 25-101-183/17 от 07.08.2017 оп № Фидер 10 кВ № 33, 1 Секция шин, ПС "Чепецк" 220/110/10 кВ | 25-101-183/17 | 2018 | 6-10 | 25 | 150 | 40.1547
2.2.2.2.2.1 | Кабельная линия в блоках многожильная с бумажной изоляцией сечением от 50 до 100 квадратных мм включительно один кабель |  |  | 6/10 кВ
| Кирово-Чепецкий МУ: ТУ № 11-101-129/17 от 23.05.2017 оп № Фидер 0,4 кВ № 1 (Лобань,насосная №5), Т-1, ТП-121, Фидер 10 кВ № 01, 1 Секция шин, ПС "Че | 11-101-129/17 | 2018 | 6-10 | 39 | 10 | 92.557
2.6.2.2.2.1 | Кабельная линия горизонтальное наклонное бурение многожильная с бумажной изоляцией сечением от 50 до 100 квадратных мм включительно один кабель |  |  | 6/10 кВ
| Кирово-Чепецкий МУ: ТУ № 11-101-129/17 от 23.05.2017 оп № Фидер 0,4 кВ № 1 (Лобань,насосная №5), Т-1, ТП-121, Фидер 10 кВ № 01, 1 Секция шин, ПС "Че | 11-101-129/17 | 2018 | 6-10 | 140 | 10 | 1172.256
| Кирово-Чепецкий МУ: ТУ № 25-101-183/17 от 07.08.2017 оп № Фидер 10 кВ № 33, 1 Секция шин, ПС "Чепецк" 220/110/10 кВ | 25-101-183/17 | 2018 | 6-10 | 211 | 150 | 866.4054
3. | Строительство пунктов секционирования
3.j | Реклоузеры (j = 1), линейные разъединители (j = 2), выключатели нагрузки, устанавливаемые вне трансформаторных подстанций и распределительных и переключательных пунктов (РП) (j = 3), распределительные пункты (РП), за исключением комплектных распределительных устройств наружной установки (КРН, КРУН) (j = 4), комплектные распределительные устройства наружной установки (КРН, КРУН) (j = 5), переключательные пункты (j = 6)
3.j.k | Номинальный ток до 100 А включительно (k=1), от 100 до 250 А включительно (k=2), от 250 до 500 А включительно (k=3), от 500 А до 1 000 А включительно (k = 4), свыше 1 000 А (k = 5)
3.4.k.l | Количество ячеек в распределительном или переключательном пункте (до 5 ячеек включительно (l = 1), от 5 до 10 ячеек включительно (l = 2), от 10 до 15 ячеек включительно (l = 3), свыше 15 ячеек (l = 4)
4. | Строительство трансформаторных подстанций (ТП), за исключением распределительных трансформаторных подстанций (РТП), с уровнем напряжения до 35 кВ
4.j | Трансформаторные подстанции (ТП), за исключением распределительных трансформаторных подстанций (РТП) 6/0,4 кВ (j = l), 10/0,4 кВ (j = 2), 20/0,4 кВ (j = 3), 6/10 (10/6) кВ (j = 4), 10/20 (20/10) кВ (j = 5), 6/20 (20/6) (j = 6)
4.j.k | Однотрансформаторные (k=1), двухтрансформаторные и более (k=2)
4.j.k.l | Трансформаторная мощность до 25 кВА включительно (l = 1), от 25 до 100 кВА включительно (l = 2), от 100 до 250 кВА включительно (l = 3), от 250 до 400 кВА (l = 4), от 400 до 1000 кВА включительно (l = 5), от 1000 до 1250 кВА включительно (l = 6), от 1250 кВА до 1600 кВА включительно (l = 7), от 1600 до 2000 кВА включительно (l = 8), от 2000 до 2500 кВА включительно (l = 9), от 2500 до 3150 кВА включительно (l = 10), от 3150 до 4000 кВА включительно (l = 11), свыше 4000 кВА (l = 12)
4.j.k.l.m | Столбового/мачтового типа (m = 1), шкафного или киоскового типа (m = 2), блочного типа (m = 3)
4.2.1.1.2 | Трансформаторная подстанция 10/0,4 кВ однотрансформаторная мощностью до 25 кВА включительно шкафного или киоскового типа
| Вятско-Полянский МУ: ТУ № 11-501-116/17 от 21.06.2017 оп № Фидер 0,4 кВ № 1 , Т-1, ТП-90, Фидер 10 кВ № 23, 2 Секция шин, ПС "В-Поляны" 220/110/10 кВ | 11-501-116/17 | 2018 |  | 1х25 кВА | 18.8 | 165.8411
4.1.1.2.1 | Трансформаторная подстанция 6/0,4 кВ однотрансформаторная мощностью от 25 до 100 кВА включительно столбового/мачтового типа
| Кирово-Чепецкий МУ: ТУ № 13-101-244/17 от 20.11.2017 оп № Фидер 10 кВ № 01, 1 Секция шин, ПС "Чепца" 110/10 кВ | 13-101-244/17 | 2018 |  | 1х100 кВА | 15 | 501.888
4.2.1.2.1 | Трансформаторная подстанция 10/0,4 кВ однотрансформаторная мощностью от 25 до 100 кВА включительно столбового/мачтового типа
| Кирово-Чепецкий МУ: ТУ № 11-101-238/17 от 15.11.2017 оп №142 Фидер 6 кВ № 10, 2 Секция шин, ПС "К- Чепецкая" 35/6 кВ | 11-101-238/17 | 2018 |  | 1х63 кВА | 47.376 | 381.2262
4.2.1.3.2 | Трансформаторная подстанция 10/0,4 кВ однотрансформаторная мощностью от 100 до 250 кВА включительно шкафного или киоскового типа
| Кирово-Чепецкий МУ: ТУ № 14-101-269/17 от 14.12.2017 оп №107/20 Фидер 10 кВ № 01, 1 Секция шин, ПС "Чепца" 110/10 кВ | 14-101-269/17 | 2018 |  | 1х160 кВА | 100 | 408.3304
| Кирово-Чепецкий МУ: ТУ № 11-101-129/17 от 23.05.2017 оп № Фидер 0,4 кВ № 1 (Лобань,насосная №5), Т-1, ТП-121, Фидер 10 кВ № 01, 1 Секция шин, ПС "Че | 11-101-129/17 | 2018 |  | 1х250 кВА | 188 | 476.6992
5. | Строительство распределительных трансформаторных подстанций (РТП) с уровнем напряжения до 35 кВ
5.j | Распределительные трансформаторные подстанции (РТП)
5.j.k | Однотрансформаторные (k=1), двухтрансформаторные и более (k=2)
5.j.k.l | Трансформаторная мощность до 25 кВА включительно (l = 1), от 25 до 100 кВА включительно (l = 2), от 100 до 250 кВА включительно (l = 3), от 250 до 400 кВА (l = 4), от 400 до 1000 кВА включительно (l = 5), от 1000 до 1250 кВА включительно (l = 6), от 1250 кВА до 1600 кВА включительно (l = 7), от 1600 до 2000 кВА включительно (l = 8), от 2000 до 2500 кВА включительно (l = 9), от 2500 до 3150 кВА включительно (l = 10), свыше 3150 кВА (l = 11)
6. | Строительство центров питания, подстанций уровнем напряжения 35 кВ и выше (ПС)
6.j | ПС 35 кВ (j=1), ПС 110 кВ и выше (j=2)
6.j.k | Трансформаторная мощность до 6,3 МВА включительно (k = 1), от 6,3 до 10 МВА включительно (k = 2), от 10 до 16 МВА включительно (k = 3), от 16 до 25 МВА включительно (k = 4), от 25 до 32 МВА включительно (k = 5), от 32 до 40 МВА включительно (k = 6), от 40 до 63 МВА включительно (k = 7), от 63 до 80 МВА включительно (k = 8), от 80 до 100 МВА включительно (k = 9), свыше 100 МВА (k = 10)
7. | Обеспечение средствами коммерческого учета электрической энергии (мощности)
7.j | однофазный (j = 1), трехфазный (j = 2)
7.j.k | прямого включения (k = 1), полукосвенного включения (k = 2), косвенного включения (k = 3)
7.1.1 | Средства коммерческого учета электрической энергии (мощности) однофазные прямого включения 0,4 кВ и ниже без ТТ |  |  | 0,4 кВ
7.2.1 | Средства коммерческого учета электрической энергии (мощности) трехфазные прямого включения 0,4 кВ без ТТ |  |  | 0,4 кВ
7.2.1 | Средства коммерческого учета электрической энергии (мощности) трехфазные прямого включения 1-20 кВ |  |  | 1-20 кВ
7.2.2 | Средства коммерческого учета электрической энергии (мощности) трехфазные полукосвенного включения 0,4 кВ и ниже с ТТ |  |  | 0,4 кВ
7.2.3 | Средства коммерческого учета электрической энергии (мощности) трехфазные косвенного включения 1-20 кВ |  |  | 1-20 кВ
| Директор по экономике ______________________ | С.Г. Демакова
Исп. Лысова И.В.
Note on G88: irinavl.peo: пропускная способность (льготники до 15 кВт)
Note on G92: irinavl.peo: пропускная способность (льготники до 15 кВт)
Note on G95: irinavl.peo: пропускная способность (льготники до 15 кВт)

## П1_город_2019
Приложение №1
к Методическим указаниям
по определению размера платы
за технологическое присоединение
к электрическим сетям
(Приказ ФАС России от 29.08.2017 №1135/17
в ред. Приказа ФАС России от от 21.04.2021 N 373/21)
Расходы на строительство введенных в эксплуатацию объектов электросетевого хозяйства для целей технологического присоединения и для целей реализации иных мероприятий инвестиционной программы ОАО "КОММУНЭНЕРГО" (2019 год)
(для территорий городских населенных пунктов)
№ | Объект электросетевого хозяйства | Договор технологического присоединения | Год ввода объекта | Уровень напряжения, кВ | Протяженность (для линий электропередачи), метров/Количество пунктов секционирования, штук/Количество точек учета, штук | Максимальная мощность, кВт | Расходы на строительство объекта, тыс.руб.
1. | Строительство воздушных линий
1.j | Материал опоры (деревянные (j=1), металлические (j=2), железобетонные (j=3))
1.j.k | Тип провода (изолированный провод (k=1), неизолированный провод (k=2))
1.j.k.l | Материал провода (медный (l=1), стальной (l=2), сталеалюминиевый (l=3)), алюминиевый (l = 4))
1.j.k.l.m | Cечение провода (диапазон до 50 квадратных мм включительно (m=1), от 50 до 100 квадратных мм включительно (m=2), от 100 до 200 квадратных мм включительно (m=3), от 200 до 500 квадратных мм включительно (m=4), от 500 до 800 квадратных мм включительно (m=5), свыше 800 квадратных мм (m=6))
1.j.k.l.m.n | Количество цепей (одноцепная (n = 1), двухцепная (n = 2)
1.2.k.l.m.n.o | на металлических опорах, за исключением многогранных (o = 1), на многогранных опорах (o = 2)
1.1.1.4.1.1 | Воздушная линия на деревянных опорах с изолированным алюминиевым проводом сечением до 50 квадратных мм включительно одноцепная |  |  | 0,4 кВ
| Нагорский МУ: ТУ № 11-402-214/18 от 23.11.2018 оп №9/3 Фидер 0,4 кВ № 6, Т-1, ТП-02, Фидер 10 кВ № 03, 1 Секция шин, ПС "Нагорск" 35/10 кВ | 11-402-214/18 | 2019 | 0,4 кВ | 22 | 10 | 17.3003
| Советский МУ: ТУ № 11-601-043/19/А от 02.04.2019 оп № Фидер 0,4 кВ № 1 , Т-1, ТП-20, Фидер 10 кВ № 11, 2 Секция шин, ПС "Советск" 110/35/10 кВ | 11-601-043/19/А | 2019 | 0,4 кВ | 17 | 15 | 14.8487
| Зуевский МУ: ТУ № 11-102-013/18 от 26.02.2018 оп №4 2 Секция шин 10 кВ № 2, ПС "Зуевка" 220/35/10 кВ | 11-102-013/18 | 2019 | 0,4 кВ | 90 | 3 | 83.3836
| Шабалинский МУ: ТУ № 11-202-212/18 от 19.11.2018 оп № Фидер 0,4 кВ № 7 , Т-1, ТП-23, Фидер 10 кВ № 08, 2 Секция шин, ПС "Шабалино" 110/35/10 кВ | 11-202-212/18 | 2019 | 0,4 кВ | 15 | 15 | 16.5357
| Демьяновский МУ: ТУ № 16-212-186/18 от 05.10.2018 оп № Фидер 0,4 кВ № 1 (Ж/д вокзал), Т-1, ТП-01, 3 Секция шин, ПС "Демьяново" 110/35/10-6 кВ | 16-212-186/18 | 2019 | 0,4 кВ | 35 | 30 | 28.5583
| Юрьянский МУ: ТУ № 11-207-227/18 от 06.12.2018 оп № Фидер 0,4 кВ № 1 (комарова), Т-1, ТП-10, Фидер 10 кВ № 07, 1 Секция шин, ПС "Юрья" 110/35/10 кВ | 11-207-227/18 | 2019 | 0,4 кВ | 31 | 10 | 28.3864
| Слободской МУ: ТУ № 11-401-161/18 от 24.09.2018 оп №3 Фидер 0,4 кВ № 1 , Т-1, ТП-131, 2 Секция шин, ПС "Слободская" 110/35/6 кВ | 11-401-161/18 | 2019 | 0,4 кВ | 190 | 15 | 122.2675
| Афанасьевский МУ: ТУ № 11-302-014/19/А от 08.04.2019 оп №33 Фидер 0,4 кВ № 3, Т-1, ТП-А-218, Фидер 10 кВ № 02, 1 Секция шин, ПС "Афанасьево" 110/35/10 | 11-302-014/19/А | 2019 | 0,4 кВ | 40 | 15 | 22.0934
| Арбажский МУ: ТУ № 11-609-228/18 от 13.12.2018 оп №107 Фидер 0,4 кВ № 1 , Т-1, ТП-14, Фидер 10 кВ № 05, 1 Секция шин, ПС "Арбаж" 110/10 кВ | 11-609-228/18 | 2019 | 0,4 кВ | 135 | 5 | 32.7074
| Фалёнский МУ: ТУ № 11-104-198/18 от 24.09.2018 оп №33/1 Фидер 0,4 кВ № 3 ("Баня"), Т-1, ТП-01, Фидер 10 кВ № 01, 1 Секция шин, ПС "Фаленки -Тяговая" 2 | 11-104-198/18 | 2019 | 0,4 кВ | 28 | 10 | 17.9679
| Пижанский МУ: ТУ № 13-603-155/18 от 05.09.2018 оп №7 Фидер 0,4 кВ № 1, Т-1, ТП-31, Фидер 10 кВ № 06, 1 Секция шин, ПС "Пижанка" 110/35/10 кВ | 13-603-155/18 | 2019 | 0,4 кВ | 66 | 15 | 91.4797
| Пижанский МУ: ТУ № 11-603-077/19/А от 04.06.2019 оп № Фидер 0,4 кВ № 3 , Т-1, ТП-31, Фидер 10 кВ № 06, 1 Секция шин, ПС "Пижанка" 110/35/10 кВ | 11-603-077/19/А | 2019 | 0,4 кВ | 30 | 15 | 28.1316
| Малмыжский МУ: ТУ № 11-504-215/18 от 08.10.2018 оп №4/4 Фидер 0,4 кВ № 5 , Т-1, ТП-39, Фидер 10 кВ № 05, 1 Секция шин, ПС "Малмыж" 110/35/10 кВ | 11-504-215/18 | 2019 | 0,4 кВ | 99 | 15 | 70.5817
| Оричевский МУ: ТУ № 11-604-235/18 от 26.12.2018 оп №13/3 Фидер 0,4 кВ № 2, Т-1, ТП-36, Фидер 10 кВ № 02, 1 Секция шин, ПС "Оричи" 110/35/10 кВ | 11-604-235/18 | 2019 | 0,4 кВ | 30 | 10 | 6.2362
| Юрьянский МУ: ТУ № 11-207-025/19/А от 25.03.2019 оп № Фидер 0,4 кВ № 2 (свободы), Т-1, ТП-37, Фидер 10 кВ № 07, 1 Секция шин, ПС "Юрья" 110/35/10 кВ | 11-207-025/19/А | 2019 | 0,4 кВ | 62 | 15 | 39.1778
| Лузский МУ: ТУ № 11-209-128/19/А от 29.07.2019 оп № Фидер 0,4 кВ № 4 , Т-1, ТП-53, 2 Секция шин, ПС "Луза" 110/35/10-6 кВ | 11-209-128/19/А | 2019 | 0,4 кВ | 40 | 15 | 38.8298
| Кильмезский МУ: ТУ № 11-503-199/18 от 10.09.2018 оп №вновь Фидер 0,4 кВ № 5 , Т-1, ТП-36, Фидер 10 кВ № 05, 2 Секция шин, ПС "Кильмезь" 35/10 кВ | 11-503-199/18 | 2019 | 0,4 кВ | 60 | 15 | 39.1708
| Омутнинский МУ: ТУ № 11-301-034/19/А от 26.06.2019 оп №8/1 Фидер 0,4 кВ № 1 , Т-1, ТП-59, Фидер 10 кВ № 29, 2 Секция шин, ПС "Омутнинск" 220/110/10 кВ | 11-301-034/19/А | 2019 | 0,4 кВ | 28 | 5 | 14.9507
| Сунский МУ: ТУ № 11-507-040/19 от 05.03.2019 оп №вновь Фидер 0,4 кВ № 1 (ул.Совхозная-15,17,19,21,23,25,27,29. ул.Заречная-35,37. АЗСсовхоза "Сунский" | 11-507-040/19 | 2019 | 0,4 кВ | 43 | 15 | 111.0469
| Лузский МУ: ТУ № 15-209-081/18 от 22.06.2018 оп № Фидер 10 кВ № 03, 1 Секция шин, ПС "Луза" 110/35/10-6 кВ | 15-209-081/18 | 2019 | 0,4 кВ | 339 | 143.94 | 114.084
| Кирово-Чепецкий МУ: ТУ № 11-101-123/18 от 13.07.2018 оп №7/2 Фидер 0,4 кВ № 4 (поповщина), Т-1, ТП-60, Фидер 10 кВ № 02, 2 Секция шин, ПС "Чепца" 110/ | 11-101-123/18 | 2019 | 0,4 кВ | 29 | 5 | 15.271
| Демьяновский МУ: ТУ № 11-212-050/19/А от 25.04.2019 оп № Фидер 0,4 кВ № 3 (Боровая), Т-1, ТП-07, 3 Секция шин, ПС "Демьяново" 110/35/10-6 кВ | 11-212-050/19/А | 2019 | 0,4 кВ | 40 | 5 | 26.6353
| Кирово-Чепецкий МУ: ТУ № 11-101-161/17 от 12.07.2017 оп № Т-1, ТП-72, Фидер 10 кВ № 02, 2 Секция шин, ПС "Чепца" 110/10 кВ | 11-101-161/17 | 2019 | 0,4 кВ | 657 | 13 | 326.1859
| Кирово-Чепецкий МУ: ТУ № 11-101-166/19/А от 27.08.2019 оп №5/1 Фидер 0,4 кВ № 3 (д.Гарь,г/кС-04,С-2,с-ва33, малышок, урожай, чепецкое, малютка), Т-1, ТП-7 | 11-101-166/19/А | 2019 | 0,4 кВ | 15 | 15 | 18.8964
| Арбажский МУ: ТУ № 11-609-128/19/А от 12.08.2019 оп № 10 Фидер 0,4 кВ № 6 , Т-1, ТП-18, Фидер 10 кВ № 04, 2 Секция шин, ПС "Арбаж" 110/10 кВ | 11-609-128/19/А | 2019 | 0,4 кВ | 25 | 6 | 4.264
| Кильмезский МУ: ТУ № 11-503-072/19/А от 23.04.2019 оп №10/3(внов Фидер 0,4 кВ № 2 , Т-1, ТП-19, Фидер 10 кВ № 05, 2 Секция шин, ПС "Кильмезь" 35/10 кВ | 11-503-072/19/А | 2019 | 0,4 кВ | 30 | 10 | 25.0935
| Кильмезский МУ: ТУ № 11-503-083/19/А от 17.05.2019 оп №вновь Фидер 0,4 кВ № 4 , Т-1, ТП-19, Фидер 10 кВ № 05, 2 Секция шин, ПС "Кильмезь" 35/10 кВ | 11-503-083/19/А | 2019 | 0,4 кВ | 65 | 15 | 38.3835
| Оричевский МУ: ТУ № 11-604-145/18 от 30.08.2018 оп № Фидер 0,4 кВ № 2 (частный сектор), Т-1, ТП-09, Фидер 10 кВ № 02, 1 Секция шин, ПС "Оричи" 110/35/ | 11-604-145/18 | 2019 | 0,4 кВ | 25 | 10 | 13.4104
| Вятско-Полянский МУ: ТУ № 11-501-092/19/А от 28.05.2019 оп №8/5/1внов Фидер 0,4 кВ № 4 , Т-1, ТП-91, Фидер 10 кВ № 10, 2 Секция шин, ПС "В-Поляны" 220 | 11-501-092/19/А | 2019 | 0,4 кВ | 25 | 15 | 13.818
| Белохолуницкий МУ: ТУ № 11-403-053/19/А от 17.04.2019 оп №5 Фидер 0,4 кВ № 1 , Т-1, ТП-41, Фидер 10 кВ № 08, 1 Секция шин, ПС "Белая Холуница" 110/35/ | 11-403-053/19/А | 2019 | 0,4 кВ | 19 | 15 | 26.8956
| Белохолуницкий МУ: ТУ № 11-403-088/18 от 27.06.2018 оп №1 Фидер 0,4 кВ № 3 , Т-1, ТП-41, Фидер 10 кВ № 08, 1 Секция шин, ПС "Белая Холуница" 110/35/10 | 11-403-088/18 | 2019 | 0,4 кВ | 255 | 15 | 120.2508
| Советский МУ: ТУ № 11-601-159/18 от 07.09.2018 оп № Фидер 0,4 кВ № 1 (частный сектор), Т-1, ТП-29, Фидер 10 кВ № 08, 1 Секция шин, ПС "Советск" 110/35 | 11-601-159/18 | 2019 | 0,4 кВ | 35 | 10 | 15.1983
| Белохолуницкий МУ: ТУ № 11-403-078/19/А от 30.05.2019 оп №6 Фидер 0,4 кВ № 3 , Т-1, ТП-01, Фидер 10 кВ № 01, 2 Секция шин, ПС "Белая Холуница" 110/35/ | 11-403-078/19/А | 2019 | 0,4 кВ | 17 | 15 | 17.8986
| Арбажский МУ: ТУ № 11-609-163/18 от 13.09.2018 оп № Фидер 0,4 кВ № 4 , Т-1, ТП-01, Фидер 10 кВ № 04, 2 Секция шин, ПС "Арбаж" 110/10 кВ | 11-609-163/18 | 2019 | 0,4 кВ | 35 | 12 | 15.9164
| Советский МУ: ТУ № 16-601-092/19/Б от 25.06.2019 оп № ТП-70, Фидер 10 кВ № 09, 2 Секция шин, ПС "Советск" 110/35/10 кВ | 16-601-092/19/Б | 2019 | 0,4 кВ | 181 | 40 | 68.3948
| Фалёнский МУ: ТУ № 11-104-189/17 от 14.08.2017 оп №41 Фидер 0,4 кВ № 1 ("ул .Труда"), Т-1, ТП-02, Фидер 10 кВ № 04, 1 Секция шин, ПС "Фаленки -Тяговая | 11-104-189/17 | 2019 | 0,4 кВ | 73 | 15 | 109.9818
| Слободской МУ: ТУ № 16-401-158/18 от 18.09.2018 оп № Фидер 0,4 кВ № 2 (Гоголя), Т-1, ТП-10, 1 Секция шин, ПС "Садовая" 110/35/6 кВ | 16-401-158/18 | 2019 | 0,4 кВ | 18 | 21 | 25.3912
| Кикнурский МУ: ТУ № 16-608-102/19/Б от 04.07.2019 оп № Фидер 0,4 кВ № 4 (Котельная), Т-1, ТП-12, Фидер 10 кВ № 10, 1 Секция шин, ПС "Кикнур" 110/35/10 | 16-608-102/19/Б | 2019 | 0,4 кВ | 126 | 60 | 50.4292
| Кумёнский МУ: ТУ № 11-103-149/18 от 31.07.2018 оп № Фидер 10 кВ № 02, 2 Секция шин, ПС "Кумены" 110/35/10 кВ | 11-103-149/18 | 2019 | 0,4 кВ | 35 | 15 | 26.5705
| Омутнинский МУ: ТУ № 11-301-029/19/А от 06.06.2019 оп №35/1 Фидер 0,4 кВ № 2 , Т-1, ТП-105, Фидер 10 кВ № 27, 2 Секция шин, ПС "Омутнинск" 220/110/10 | 11-301-029/19/А | 2019 | 0,4 кВ | 20 | 5 | 12.8817
| Омутнинский МУ: ТУ № 11-301-047/19/А от 02.09.2019 оп №29 Фидер 0,4 кВ № 1 , Т-1, ТП-107, Фидер 10 кВ № 09, 1 Секция шин, ПС "Омутнинск" 220/110/10 кВ | 11-301-047/19/А | 2019 | 0,4 кВ | 28 | 15 | 37.1426
| Шабалинский МУ: ТУ № 11-202-139/18 от 17.08.2018 оп № Фидер 0,4 кВ № 2 , Т-1, ТП-11, Фидер 10 кВ № 07, 2 Секция шин, ПС "Шабалино" 110/35/10 кВ | 11-202-139/18 | 2019 | 0,4 кВ | 14 | 15 | 30.6332
| Слободской МУ: ТУ № 11-401-062/19/А от 07.05.2019 оп №3/2 Фидер 0,4 кВ № 3, Т-1, ТП-117, 1 Секция шин, ПС "Слободская" 110/35/6 кВ | 11-401-062/19/А | 2019 | 0,4 кВ | 20 | 15 | 21.1137
| Слободской МУ: ТУ № 11-401-141/18 от 04.09.2018 оп №5-1 Фидер 0,4 кВ № 3, Т-1, ТП-117, 1 Секция шин, ПС "Слободская" 110/35/6 кВ | 11-401-141/18 | 2019 | 0,4 кВ | 21 | 10 | 14.9434
| Мурашинский МУ: ТУ № 11-206-011/19 от 05.02.2019 оп № Фидер 0,4 кВ № 3 (Воровского), Т-1, ТП-12, Фидер 10 кВ № 06, 2 Секция шин, РП Железнодорожная 10 | 11-206-011/19 | 2019 | 0,4 кВ | 15 | 5 | 15.8742
| Шабалинский МУ: ТУ № 11-202-159/18 от 07.09.2018 оп №2 Фидер 0,4 кВ № 7 , Т-1, ТП-13, Фидер 10 кВ № 08, 2 Секция шин, ПС "Шабалино" 110/35/10 кВ | 11-202-159/18 | 2019 | 0,4 кВ | 42 | 15 | 27.3991
| Советский МУ: ТУ № 11-601-188/18 от 24.10.2018 оп № Фидер 0,4 кВ № 1 (котельная ПОК иТС), Т-1, ТП-46, Фидер 10 кВ № 08, 1 Секция шин, ПС "Советск" 110 | 11-601-188/18 | 2019 | 0,4 кВ | 94 | 15 | 118.1552
| Афанасьевский МУ: ТУ № 16-302-074/18 от 19.11.2018 оп № Т-1, ТП-17 (Т-2 на 114-205), Фидер 10 кВ № 03, 1 Секция шин, ПС "Афанасьево" 110/35/10 кВ | 16-302-074/18 | 2019 | 0,4 кВ | 215 | 55 | 43.4668
| Арбажский МУ: ТУ № 11-609-222/18 от 07.12.2018 оп № Фидер 0,4 кВ № 5 , Т-1, ТП-17, Фидер 10 кВ № 04, 2 Секция шин, ПС "Арбаж" 110/10 кВ | 11-609-222/18 | 2019 | 0,4 кВ | 25 | 15 | 14.7664
| Пижанский МУ: ТУ № 11-603-038/19/А от 27.03.2019 оп № Фидер 0,4 кВ № 3 , Т-1, ТП-13, Фидер 10 кВ № 10, 2 Секция шин, ПС "Пижанка" 110/35/10 кВ | 11-603-038/19/А | 2019 | 0,4 кВ | 15 | 14 | 15.2635
| Пижанский МУ: ТУ № 11-603-113/19/А от 11.07.2019 оп № Фидер 0,4 кВ № 9 , Т-2, ТП-22, Фидер 10 кВ № 06, 1 Секция шин, ПС "Пижанка" 110/35/10 кВ | 11-603-113/19/А | 2019 | 0,4 кВ | 35 | 15 | 18.6015
| Лузский МУ: ТУ № 11-209-066/19/А от 17.05.2019 оп № Фидер 0,4 кВ № 11, Т-2, ТП-23, Ф-10 кВ № 3, 1 Секция шин, ПС "Луза" 110/35/10-6 кВ | 11-209-066/19/А | 2019 | 0,4 кВ | 73 | 15 | 93.1629
| Оричевский МУ: ТУ № 11-604-070/19/А от 16.05.2019 оп №42/1 Фидер 0,4 кВ № 1, Т-1, ТП-24, Фидер 10 кВ № 12, 2 Секция шин, ПС "Оричи" 110/35/10 кВ | 11-604-070/19/А | 2019 | 0,4 кВ | 18 | 15 | 13.5957
| Кильмезский МУ: ТУ № 11-503-150/18 от 06.07.2018 оп №4 Фидер 0,4 кВ № 2, Т-1, ТП-34, Фидер 10 кВ № 05, 2 Секция шин, ПС "Кильмезь" 35/10 кВ | 11-503-150/18 | 2019 | 0,4 кВ | 20 | 15 | 15.9787
| Слободской МУ: ТУ № 13-401-211/18 от 22.11.2018 оп № Фидер 0,4 кВ № 4 , Т-1, ТП-27, 2 Секция шин, ПС "Кр. Якорь" 110/35/6 кВ | 13-401-211/18 | 2019 | 0,4 кВ | 18 | 15 | 18.8099
| Юрьянский МУ: ТУ № 14-207-099/19/Б от 01.07.2019 оп №29 Фидер 0,4 кВ № 1 (гоголя), Т-1, ТП-28, Фидер 10 кВ № 06, 2 Секция шин, ПС "Юрья" 110/35/10 кВ | 14-207-099/19/Б | 2019 | 0,4 кВ | 220 | 10 | 48.864
| Вятско-Полянский МУ: ТУ № 11-501-251/18 от 09.11.2018 оп №вновь Фидер 0,4 кВ № 5 , Т-1, ТП-03, Фидер 10 кВ № 21, 2 Секция шин, ПС "В-Поляны" 220/110/1 | 11-501-251/18 | 2019 | 0,4 кВ | 58 | 5 | 17.4929
| Вятско-Полянский МУ: ТУ № 11-501-240/18 от 25.10.2018 оп №вновь Фидер 0,4 кВ № 1 (Межрайбаза), Т-1, ТП-33, Фидер 10 кВ № 10, 2 Секция шин, ПС "В-Полян | 11-501-240/18 | 2019 | 0,4 кВ | 168 | 15 | 45.9809
| Слободской МУ: ТУ № 11-401-069/19/А от 13.05.2019 оп №5/4/2 Фидер 0,4 кВ № 8, Т-1, ТП-33, 2 Секция шин, ПС "Слободская" 110/35/6 кВ | 11-401-069/19/А | 2019 | 0,4 кВ | 7 | 15 | 19.3837
| Уржумский МУ: ТУ № 11-502-192/18 от 03.09.2018 оп №5/1(вновь Фидер 0,4 кВ № 6 , Т-1, ТП-501, Фидер 10 кВ № 05, 2 Секция шин, ПС "Уржум" 110/35/10 кВ | 11-502-192/18 | 2019 | 0,4 кВ | 25 | 15 | 12.5158
| Уржумский МУ: ТУ № 11-502-270/18 от 29.12.2018 оп №3/4(вновь Фидер 0,4 кВ № 6 , Т-1, ТП-511, Фидер 10 кВ № 05, 2 Секция шин, ПС "Уржум" 110/35/10 кВ | 11-502-270/18 | 2019 | 0,4 кВ | 156 | 15 | 48.7732
| Яранский МУ: ТУ № 11-605-018/19 от 22.02.2019 оп № Фидер 0,4 кВ № 3 (ул. Фурманова, ул. Революции), Т-1, ТП-09, Фидер 10 кВ № 04, 1 Секция шин, ПС "Яр | 11-605-018/19 | 2019 | 0,4 кВ | 40 | 3 | 15.4398
| Яранский МУ: ТУ № 11-605-123/19/А от 30.07.2019 оп №34 Фидер 0,4 кВ № 3 (ул. Фурманова, ул. Революции), Т-1, ТП-09, Фидер 10 кВ № 04, 1 Секция шин, ПС | 11-605-123/19/А | 2019 | 0,4 кВ | 45 | 5 | 21.2223
| Белохолуницкий МУ: ТУ № 11-403-045/19/А от 08.04.2019 оп № Фидер 0,4 кВ № 1 , Т-1, ТП-42, Фидер 10 кВ № 08, 1 Секция шин, ПС "Белая Холуница" 110/35/1 | 11-403-045/19/А | 2019 | 0,4 кВ | 42 | 15 | 57.7941
| Верхошижемский МУ: ТУ № 11-602-095/19/А от 27.06.2019 оп № Фидер 0,4 кВ № 2 , Т-1, ТП-44, Фидер 10 кВ № 06, 2 Секция шин, ПС "Верхошижемье" 110/35/10 | 11-602-095/19/А | 2019 | 0,4 кВ | 61 | 10 | 125.6515
| Котельничский МУ: ТУ № 11-201-158/18 от 06.09.2018 оп № Фидер 0,4 кВ № 3 , Т-1, ТП-45, Фидер 10 кВ № 02, 1 Секция шин, ПС "Городская" 110/10 кВ | 11-201-158/18 | 2019 | 0,4 кВ | 25 | 10 | 14.8328
| Кирово-Чепецкий МУ: ТУ № 11-101-175/18 от 29.08.2018 оп №23/1 Фидер 0,4 кВ № 10 (ул.Труда 25-52;гаражи Г 1-15;Д22), Т-2, ТП-46, 1 Секция шин, К - Чепе | 11-101-175/18 | 2019 | 0,4 кВ | 18 | 15 | 14.6452
| Слободской МУ: ТУ № 11-401-021/18 от 22.02.2018 оп №6 Фидер 0,4 кВ № 6 (ООО "Фасад"), Т-1, ТП-49, 1 Секция шин, ПС "Садовая" 110/35/6 кВ | 11-401-021/18 | 2019 | 0,4 кВ | 46 | 15 | 99.6501
| Слободской МУ: ТУ № 11-401-071/19/А от 14.05.2019 оп №6-2 Фидер 0,4 кВ № 6 (ООО "Фасад"), Т-1, ТП-49, 1 Секция шин, ПС "Садовая" 110/35/6 кВ | 11-401-071/19/А | 2019 | 0,4 кВ | 33 | 15 | 22.6764
| Советский МУ: ТУ № 11-601-057/19/А от 24.04.2019 оп № Фидер 0,4 кВ № 10 , Т-1, ТП-79, Фидер 10 кВ № 08, 1 Секция шин, ПС "Советск" 110/35/10 кВ | 11-601-057/19/А | 2019 | 0,4 кВ | 75 | 10 | 39.1577
| Кирово-Чепецкий МУ: ТУ № 11-101-201/18 от 27.09.2018 оп №18/1 | 11-101-201/18 | 2019 | 0,4 кВ | 565 | 11 | 301.249
| Афанасьевский МУ: ТУ № 11-302-037/19/А от 01.07.2019 оп №8 Фидер 0,4 кВ № 11 , Т-1, ТП-05, Фидер 10 кВ № 03, 1 Секция шин, ПС "Афанасьево" 110/35/10 к | 11-302-037/19/А | 2019 | 0,4 кВ | 25 | 2 | 12.8615
| Кильмезский МУ: ТУ № 11-503-053/19/А от 27.03.2019 оп №30 Фидер 0,4 кВ № 4 , Т-1, ТП-14, Фидер 10 кВ № 05, 2 Секция шин, ПС "Кильмезь" 35/10 кВ | 11-503-053/19/А | 2019 | 0,4 кВ | 17 | 5 | 19.1499
| Яранский МУ: ТУ № 11-605-020/19 от 26.02.2019 оп № Фидер 0,4 кВ № 2 (Пролетарская1), Т-1, ТП-48, Фидер 10 кВ № 05, 1 Секция шин, ПС "Яранск" 110/35/10 | 11-605-020/19 | 2019 | 0,4 кВ | 75 | 2 | 27.7745
| Яранский МУ: ТУ № 11-605-075/19/А от 27.05.2019 оп № Фидер 0,4 кВ № 9 (КНС), Т-1, ТП-48, Фидер 10 кВ № 05, 1 Секция шин, ПС "Яранск" 110/35/10 кВ | 11-605-075/19/А | 2019 | 0,4 кВ | 40 | 9 | 28.2403
| Опаринский МУ: ТУ № 11-208-036/19/А от 11.04.2019 оп № Фидер 0,4 кВ № 6 , Т-1, ТП-06, Фидер 10 кВ № 05, 1 Секция шин, ПС "Опарино" 110/35/10 кВ | 11-208-036/19/А | 2019 | 0,4 кВ | 25 | 10 | 24.5865
| Слободской МУ: ТУ № 11-401-034/19/А от 14.03.2019 оп №5 Фидер 0,4 кВ № 4 (Н.О.), Т-1, ТП-66, 2 Секция шин, ПС "Садовая" 110/35/6 кВ | 11-401-034/19/А | 2019 | 0,4 кВ | 10 | 10 | 26.5037
| Слободской МУ: ТУ № 11-401-079/19/А от 05.06.2019 оп №12-1/1 Фидер 0,4 кВ № 1 (Лесопарковая), Т-1, ТП-66, 2 Секция шин, ПС "Садовая" 110/35/6 кВ | 11-401-079/19/А | 2019 | 0,4 кВ | 25 | 12 | 5.8939
| Вятско-Полянский МУ: ТУ № 11-501-022/19 от 19.02.2019 оп №17/1(внов Фидер 0,4 кВ № 1 (г/к"Молодежный"), Т-1, ТП-68, Фидер 10 кВ № 01, 2 Секция шин, ПС | 11-501-022/19 | 2019 | 0,4 кВ | 10 | 12 | 12.8054
| Кильмезский МУ: ТУ № 11-503-248/18 от 06.11.2018 оп №вновь Фидер 0,4 кВ № 4 , Т-1, ТП-04, Фидер 10 кВ № 08, 1 Секция шин, ПС "Кильмезь" 35/10 кВ | 11-503-248/18 | 2019 | 0,4 кВ | 23 | 5 | 14.4505
| Котельничский МУ: ТУ № 11-201-039/19/А от 12.04.2019 оп № Фидер 0,4 кВ № 4 , Т-1, ТП-85, Фидер 10 кВ № 21, 2 Секция шин, ПС "Котельнич" 220/110/10 кВ | 11-201-039/19/А | 2019 | 0,4 кВ | 15 | 5 | 14.9715
| Котельничский МУ: ТУ № 11-201-153/19/А от 29.08.2019 оп № Фидер 0,4 кВ № 4 , Т-1, ТП-89, Фидер 10 кВ № 02, 1 Секция шин, ПС "Городская" 110/10 кВ | 11-201-153/19/А | 2019 | 0,4 кВ | 28 | 5 | 20.5246
| Орловский МУ: ТУ № 11-205-013/19 от 15.02.2019 оп №32 Фидер 0,4 кВ № 3 , Т-1, ТП-09, Фидер 10 кВ № 05, 2 Секция шин, ПС "Халтурин" 35/10 кВ | 11-205-013/19 | 2019 | 0,4 кВ | 30 | 15 | 6.6521
| Котельничский МУ: ТУ № 11-201-232/18 от 17.12.2018 оп № Фидер 0,4 кВ № 2 , Т-1, ТП-99, Фидер 10 кВ № 06, 2 Секция шин, ПС "Искра" 110/10 кВ | 11-201-232/18 | 2019 | 0,4 кВ | 15 | 11 | 13.5197
| К-Чепецк МПЭС Афанасьево МУ ВЛ-0,4кВ от ТП-5 Ф-8 | - | 2019 | 0,4 кВ | 100 |  | 38.7611
1.1.1.4.2.1 | Воздушная линия на деревянных опорах с изолированным алюминиевым проводом сечением от 50 до 100 квадратных мм включительно одноцепная |  |  | 0,4 кВ
| Пижанский МУ: ТУ № 14-603-124/19/Б от 06.08.2019 оп № Т-1, ТП-04, Фидер 10 кВ № 06, 1 Секция шин, ПС "Пижанка" 110/35/10 кВ | 14-603-124/19/Б | 2019 | 0,4 кВ | 143 | 70 | 23.9039
| Фалёнский МУ: ТУ № 11-104-001/19 от 09.01.2019 оп №54 Фидер 0,4 кВ № 3 ("МФЦ"), Т-1, ТП-16, Фидер 10 кВ № 01, 1 Секция шин, ПС "Фаленки -Тяговая" 220/ | 11-104-001/19 | 2019 | 0,4 кВ | 20 | 15 | 77.5923
| Фалёнский МУ: ТУ № 11-104-220/18 от 09.11.2018 оп №53 Фидер 0,4 кВ № 3 ("МФЦ"), Т-1, ТП-16, Фидер 10 кВ № 01, 1 Секция шин, ПС "Фаленки -Тяговая" 220/ | 11-104-220/18 | 2019 | 0,4 кВ | 30 | 15 | 28.9296
| Пижанский МУ: ТУ № 11-603-007/19 от 29.01.2019 оп № Фидер 0,4 кВ № 3 , Т-1, ТП-31, Фидер 10 кВ № 06, 1 Секция шин, ПС "Пижанка" 110/35/10 кВ | 11-603-007/19 | 2019 | 0,4 кВ | 230 | 15 | 102.9822
| Фалёнский МУ: ТУ № 14-104-138/18 от 26.07.2018 оп № ТП-36, Фидер 10 кВ № 01, 1 Секция шин, ПС "Фаленки -Тяговая" 220/35/27,5/10 кВ | 14-104-138/18 | 2019 | 0,4 кВ | 260 | 50 | 100.2692
| Опаринский МУ: ТУ № 14-208-204/18 от 06.11.2018 оп № Т-1, ТП-05, Фидер 10 кВ № 05, 1 Секция шин, ПС "Опарино" 110/35/10 кВ | 14-208-204/18 | 2019 | 0,4 кВ | 27 | 85 | 53.3093
| Унинский МУ: ТУ № 14-105-074/19/Б от 30.04.2019 оп № Т-1, ТП-04, Фидер 10 кВ № 09, 1 Секция шин, ПС "Уни" 110/35/10 кВ | 14-105-074/19/Б | 2019 | 0,4 кВ | 98 | 80 | 51.1509
| Лальский МУ: ТУ № 15-210-108/18 от 12.07.2018 оп №13 Фидер 0,4 кВ № 1 , Т-1, ТП-14, Фидер 10 кВ № 02, 2 Секция шин, ПС "Лальск" 35/10 кВ | 15-210-108/18 | 2019 | 0,4 кВ | 659 | 25 | 388.5051
| Шабалинский МУ: ТУ № 14-202-129/19/Б от 29.07.2019 оп № Фидер 0,4 кВ № 5 , Т-1, ТП-18, Фидер 10 кВ № 08, 2 Секция шин, ПС "Шабалино" 110/35/10 кВ | 14-202-129/19/Б | 2019 | 0,4 кВ | 25 | 70 | 38.0152
| Песковский МУ: ТУ № 14-303-071/18 от 12.11.2018 оп № ТП-20, Фидер 10 кВ № 20, 2 Секция шин, ПС "Песковка" 110/10 кВ | 14-303-071/18 | 2019 | 0,4 кВ | 157 | 75 | 178.0936
| Нолинский МУ: ТУ № 14-505-037/19 от 05.03.2019 оп № Т-1, ТП-33, Фидер 10 кВ № 08 (РРС), 1 Секция шин, ПС "Нолинск" 110/35/10 кВ | 14-505-037/19 | 2019 | 0,4 кВ | 358 | 40 | 140.1189
| Юрьянский МУ: ТУ № 16-207-224/18 от 05.12.2018 оп № Фидер 10 кВ № 07, 1 Секция шин, ПС "Юрья" 110/35/10 кВ | 16-207-224/18 | 2019 | 0,4 кВ | 13 | 35 | 11.7229
| Котельничский МУ: ТУ № 16-201-064/19/Б от 17.05.2019 оп № Т-1, ТП-05, Фидер 10 кВ № 06, 2 Секция шин, ПС "Искра" 110/10 кВ | 16-201-064/19/Б | 2019 | 0,4 кВ | 140 | 90 | 53.4311
| Слободской МУ: ТУ № 16-401-162/18 от 25.09.2018 оп № ТП-129 (Т-1 на 137-115), 1 Секция шин, ПС "Слободская" 110/35/6 кВ | 16-401-162/18 | 2019 | 0,4 кВ | 44 | 30 | 71.1135
| Котельнич МПЭС Луза МУ ВЛ-0,4кВ от КТП-13 Ф-1 | - | 2019 | 0,4 кВ | 50 | - | 77.1592
| Котельнич МПЭС Луза МУ ВЛ-0,4кВ от КТП-13 Ф-2 | - | 2019 | 0,4 кВ | 50 | - | 77.1592
| Котельнич МПЭС Луза МУ ВЛ-0,4кВ от КТП-13 Ф-3 | - | 2019 | 0,4 кВ | 100 | - | 77.1592
| Котельнич МПЭС Луза МУ ВЛ-0,4кВ от КТП-13 Ф-4; от ТП-22 Ф-3 | - | 2019 | 0,4 кВ | 100 | - | 104.7647
| В-Поляны МПЭС Кильмезь МУ ВЛ-0,4кВ от ТП-514 Ф-1,2,3,4,7; от КТП-32 Ф-1,2 ; от КТП-840 Ф-1,1 | - | 2019 | 0,4 кВ | 95 | - | 83.7549
| В-Поляны МПЭС Кильмезь МУ ВЛ-0,4кВ от КТП-1047 Ф-1,2,3,3 | - | 2019 | 0,4 кВ | 45 | - | 62.2992
| Котельнич МПЭС Луза МУ ВЛ-0,4кВ от КТП-51 Ф-1,1 | - | 2019 | 0,4 кВ | 240 | - | 92.1804
| Котельнич МПЭС Луза МУ ВЛ-0,4кВ от КТП-59 (V) Ф-1,2,2 | - | 2019 | 0,4 кВ | 235 | - | 144.5961
| Котельнич МПЭС Луза МУ ВЛ-0,4кВ от КТП-60 (VIII) Ф-1,2,2 | - | 2019 | 0,4 кВ | 210 | - | 94.363
1.1.1.4.3.1 | Воздушная линия на деревянных опорах с изолированным алюминиевым проводом сечением от 100 до 200 квадратных мм включительно одноцепная |  |  | 0,4 кВ
| Лузский МУ: ТУ № 16-209-250/16 от 23.11.2016 оп № ТП-11, Фидер 6 кВ № 5а, 2 Секция шин, ГРУ - 6 кВ "Лузский ЛПК" | 16-209-250/16 | 2019 | 0,4 кВ | 79 | 135 | 49.3171
1.1.2.4.1.1 | Воздушная линия на деревянных опорах с неизолированным алюминиевым проводом сечением до 50 квадратных мм включительно одноцепная |  |  | 0,4 кВ
| Фалёнский МУ: ТУ № 11-104-027/19 от 19.02.2019 оп №56 Фидер 0,4 кВ № 3 ("Привокзальная"), Т-1, ТП-25, Фидер 10 кВ № 01, 1 Секция шин, ПС "Фаленки -Тяг | 11-104-027/19 | 2019 | 0,4 кВ | 36 | 10 | 29.6136
| Омутнинский МУ: ТУ № 11-301-058/18 от 17.09.2018 оп №23/1 Фидер 0,4 кВ № 2 , Т-1, ТП-33, Фидер 10 кВ № 16, 3 Секция шин, ПС "Омутнинск" 220/110/10 кВ | 11-301-058/18 | 2019 | 0,4 кВ | 23 | 5 | 14.1161
| Вахрушевский МУ: ТУ № 11-404-038/19/А от 22.03.2019 оп №31 Фидер 0,4 кВ № 1, Т-1, ТП-25, Фидер 10 кВ № 10, 2 Секция шин, Вахруши ЦРП | 11-404-038/19/А | 2019 | 0,4 кВ | 30 | 15 | 20.2098
| Вахрушевский МУ: ТУ № 11-404-220/18 от 03.12.2018 оп №8 Фидер 0,4 кВ № 2 , Т-1, ТП-25, Фидер 10 кВ № 10, 2 Секция шин, Вахруши ЦРП | 11-404-220/18 | 2019 | 0,4 кВ | 35 | 15 | 28.0865
| Даровской МУ: ТУ № 11-204-018/19 от 04.03.2019 оп №20 Фидер 0,4 кВ № 2 , Т-1, ТП-03, Фидер 10 кВ № 04, 1 Секция шин, ПС "Даровская" 110/35/10 кВ | 11-204-018/19 | 2019 | 0,4 кВ | 77 | 10 | 32.5768
| Омутнинский МУ: ТУ № 11-301-021/19/А от 16.05.2019 оп №58 Фидер 0,4 кВ № 3 , Т-1, ТП-37, Фидер 10 кВ № 27, 2 Секция шин, ПС "Омутнинск" 220/110/10 кВ | 11-301-021/19/А | 2019 | 0,4 кВ | 30 | 5 | 13.4052
1.3.1.4.1.1 | Воздушная линия на железобетонных опорах с изолированным алюминиевым проводом сечением до 50 квадратных мм включительно одноцепная |  |  | 0,4 кВ
| Кирово-Чепецкий МУ: ТУ № 11-101-209/18 от 08.10.2018 оп № | 11-101-209/18 | 2019 | 0,4 кВ | 120 | 5 | 274.1803
| Вятско-Полянский МУ: ТУ № 11-501-012/19 от 23.01.2019 оп №5/1 Фидер 0,4 кВ № 1 , Т-1, ТП-100 (КТП-449), Фидер 10 кВ № 04, 1 Секция шин, ПС "Восточная" | 11-501-012/19 | 2019 | 0,4 кВ | 32 | 15 | 20.6737
| Вятско-Полянский МУ: ТУ № 16-501-015/19 от 01.02.2019 оп № Фидер 10 кВ № 02, 1 Секция шин, ПС "В-Поляны" 220/110/10 кВ | 16-501-015/19 | 2019 | 0,4 кВ | 215 | 20 | 100.7711
| Опаринский МУ: ТУ № 16-208-008/19 от 01.02.2019 оп № ТП-12, Фидер 10 кВ № 08, 2 Секция шин, ПС "Опарино" 110/35/10 кВ | 16-208-008/19 | 2019 | 0,4 кВ | 220 | 15 | 360.441
| Кирово-Чепецкий МУ: ТУ № 11-101-088/19/А от 15.05.2019 оп №22 Фидер 0,4 кВ № 2 , Т-1, ТП-199, Фидер 10 кВ № 02, 2 Секция шин, ПС "Чепца" 110/10 кВ | 11-101-088/19/А | 2019 | 0,4 кВ | 23 | 15 | 17.8948
| Кирово-Чепецкий МУ: ТУ № 11-101-016/19 от 29.01.2019 оп №9/1 Фидер 0,4 кВ № 1 , Т-1, ТП-227, Фидер 10 кВ № 01, 1 Секция шин, ПС "Чепца" 110/10 кВ | 11-101-016/19 | 2019 | 0,4 кВ | 16 | 15 | 16.0492
| Кирово-Чепецкий МУ: ТУ № 11-101-065/19/А от 19.04.2019 оп №12/1 Фидер 0,4 кВ № 1 , Т-1, ТП-228, Фидер 10 кВ № 02, 2 Секция шин, ПС "Чепца" 110/10 кВ | 11-101-065/19/А | 2019 | 0,4 кВ | 19 | 5 | 17.2731
| Кирово-Чепецкий МУ: ТУ № 11-101-068/19/А от 23.04.2019 оп №9/1 Фидер 0,4 кВ № 1 , Т-1, ТП-228, Фидер 10 кВ № 02, 2 Секция шин, ПС "Чепца" 110/10 кВ | 11-101-068/19/А | 2019 | 0,4 кВ | 14 | 15 | 16.796
| Кирово-Чепецкий МУ: ТУ № 11-101-075/19/А от 06.05.2019 оп №8/1 Фидер 0,4 кВ № 1 , Т-1, ТП-227, Фидер 10 кВ № 01, 1 Секция шин, ПС "Чепца" 110/10 кВ | 11-101-075/19/А | 2019 | 0,4 кВ | 14 | 15 | 16.796
| Кирово-Чепецкий МУ: ТУ № 11-101-147/18 от 30.07.2018 оп №11/1 Фидер 0,4 кВ № 1 , Т-1, ТП-228, Фидер 10 кВ № 02, 2 Секция шин, ПС "Чепца" 110/10 кВ | 11-101-147/18 | 2019 | 0,4 кВ | 19 | 15 | 22.5132
| Кирово-Чепецкий МУ: ТУ № 11-101-128/18 от 17.07.2018 оп №28 Фидер 0,4 кВ № 5 , Т-1, ТП-228, Фидер 10 кВ № 02, 2 Секция шин, ПС "Чепца" 110/10 кВ | 11-101-128/18 | 2019 | 0,4 кВ | 18 | 15 | 16.6014
| Кирово-Чепецкий МУ: ТУ № 11-101-013/19 от 22.01.2019 оп №4/16 Фидер 0,4 кВ № 4 , Т-1, ТП-228, Фидер 10 кВ № 02, 2 Секция шин, ПС "Чепца" 110/10 кВ | 11-101-013/19 | 2019 | 0,4 кВ | 14 | 15 | 18.2958
| Кирово-Чепецкий МУ: ТУ № 11-101-086/19/А от 15.05.2019 оп №29 Фидер 0,4 кВ № 4 , Т-1, ТП-227, Фидер 10 кВ № 01, 1 Секция шин, ПС "Чепца" 110/10 кВ | 11-101-086/19/А | 2019 | 0,4 кВ | 14 | 15 | 15.9979
| Кирово-Чепецкий МУ: ТУ № 11-101-128/19/А от 02.07.2019 оп №28 Фидер 0,4 кВ № 4 , Т-1, ТП-228, Фидер 10 кВ № 02, 2 Секция шин, ПС "Чепца" 110/10 кВ | 11-101-128/19/А | 2019 | 0,4 кВ | 17 | 15 | 17.0074
| Юрьянский МУ: ТУ № 11-207-031/19/А от 04.04.2019 оп № Фидер 10 кВ № 06, 2 Секция шин, ПС "Юрья" 110/35/10 кВ | 11-207-031/19/А | 2019 | 0,4 кВ | 29 | 15 | 34.9751
| Юрьянский МУ: ТУ № 11-207-206/18 от 13.11.2018 оп № Фидер 10 кВ № 07, 1 Секция шин, ПС "Юрья" 110/35/10 кВ | 11-207-206/18 | 2019 | 0,4 кВ | 108 | 15 | 128.0654
| Советский МУ: ТУ № 11-601-064/19/А от 08.05.2019 оп № Фидер 0,4 кВ № 1 (частный сектор), Т-1, ТП-62, Фидер 10 кВ № 06, 1 Секция шин, ПС "Советск" 110/ | 11-601-064/19/А | 2019 | 0,4 кВ | 67 | 15 | 117.7739
| Лузский МУ: ТУ № 15-209-081/18 от 22.06.2018 оп № Фидер 10 кВ № 03, 1 Секция шин, ПС "Луза" 110/35/10-6 кВ | 15-209-081/18 | 2019 | 0,4 кВ | 25 | 143.94 | 100.3846
| Вятско-Полянский МУ: ТУ № 11-501-106/19/А от 17.06.2019 оп №вновь Фидер 0,4 кВ № 5 , Т-1, ТП-88, Фидер 10 кВ № 05, 2 Секция шин, ПС "В-Поляны" 220/110 | 11-501-106/19/А | 2019 | 0,4 кВ | 21 | 15 | 16.0882
| Вятско-Полянский МУ: ТУ № 11-501-117/19/А от 05.07.2019 оп №15 Фидер 0,4 кВ № 4 , Т-1, ТП-91, Фидер 10 кВ № 10, 2 Секция шин, ПС "В-Поляны" 220/110/10 | 11-501-117/19/А | 2019 | 0,4 кВ | 30 | 15 | 17.4258
| Вятско-Полянский МУ: ТУ № 11-501-137/19/А от 26.07.2019 оп №вновь Фидер 0,4 кВ № 1 , Т-1, ТП-104, Фидер 10 кВ № 10, 2 Секция шин, ПС "В-Поляны" 220/11 | 11-501-137/19/А | 2019 | 0,4 кВ | 146 | 15 | 56.9814
| Слободской МУ: ТУ № 11-401-041/19/А от 27.03.2019 оп № Фидер 0,4 кВ № 1, Т-1, ТП-125, 2 Секция шин, ПС "Слободская" 110/35/6 кВ | 11-401-041/19/А | 2019 | 0,4 кВ | 20 | 10 | 18.1417
| Белохолуницкий МУ: ТУ № 11-403-005/19 от 28.01.2019 оп №11 Фидер 0,4 кВ № 4 , Т-1, ТП-12, Фидер 10 кВ № 05, 2 Секция шин, ПС "Белая Холуница" 110/35/1 | 11-403-005/19 | 2019 | 0,4 кВ | 20 | 15 | 4.033
| Вятско-Полянский МУ: ТУ № 11-501-036/19 от 28.02.2019 оп №17/15внов Фидер 0,4 кВ № 2 , Т-1, ТП-17, Фидер 10 кВ № 06, 1 Секция шин, ПС "Восточная" 110/ | 11-501-036/19 | 2019 | 0,4 кВ | 24 | 15 | 16.9125
| Малмыжский МУ: ТУ № 11-504-183/18 от 23.08.2018 оп №вновь Фидер 0,4 кВ № 2 , Т-1, ТП-15, Фидер 10 кВ № 08, 2 Секция шин, ПС "Малмыж" 110/35/10 кВ | 11-504-183/18 | 2019 | 0,4 кВ | 158 | 3 | 250.6417
| Кирово-Чепецкий МУ: ТУ № 11-101-117/16 от 15.06.2016 оп №16/1 Фидер 0,4 кВ № 7 (лунач.14,12.), Т-2, ТП-52, 2 Секция шин, ПС "К- Чепецкая" 35/6 кВ | 11-101-117/16 | 2019 | 0,4 кВ | 18 | 10 | 16.6148
| Свечинский МУ: ТУ № 16-203-113/19/Б от 16.07.2019 оп №19 Фидер 0,4 кВ № 3 , Т-1, ТП-02, Фидер 10 кВ № 03, 1 Секция шин, ПС "Свеча" 110/10 кВ | 16-203-113/19/Б | 2019 | 0,4 кВ | 27 | 10 | 19.347
| Слободской МУ: ТУ № 11-401-073/19/А от 24.05.2019 оп №15 Фидер 0,4 кВ № 4 (Насос), Т-1, ТП-21, 2 Секция шин, ПС "Слободская" 110/35/6 кВ | 11-401-073/19/А | 2019 | 0,4 кВ | 30 | 15 | 19.1403
| Белохолуницкий МУ: ТУ № 11-403-103/18 от 10.07.2018 оп №10 Фидер 0,4 кВ № 14 , Т-1, ТП-28, Фидер 10 кВ № 05, 2 Секция шин, ПС "Белая Холуница" 110/35/ | 11-403-103/18 | 2019 | 0,4 кВ | 91 | 10 | 149.5221
| Вятско-Полянский МУ: ТУ № 11-501-088/19/А от 27.05.2019 оп №1(Н.О.) Фидер 0,4 кВ № 5 , Т-1, ТП-10, Фидер 10 кВ № 25 (1а), 1 Секция шин, ПС "В-Поляны" | 11-501-088/19/А | 2019 | 0,4 кВ | 183 | 15 | 38.6591
| Юрьянский МУ: ТУ № 11-207-201/18 от 29.10.2018 оп № Фидер 0,4 кВ № 6 (большевиков), Т-1, ТП-33, Фидер 10 кВ № 07, 1 Секция шин, ПС "Юрья" 110/35/10 кВ | 11-207-201/18 | 2019 | 0,4 кВ | 30 | 15 | 34.8621
| Слободской МУ: ТУ № 13-401-068/19/Б от 08.05.2019 оп №4 Фидер 0,4 кВ № 8 (КНС-2), Т-1, ТП-37, 2 Секция шин, ПС "Слободская" 110/35/6 кВ | 13-401-068/19/Б | 2019 | 0,4 кВ | 109 | 3 | 47.3092
| Кирово-Чепецкий МУ: ТУ № 11-101-230/18 от 26.11.2018 оп № 1 Секция шин, ПС "Береговая" 35/6 кВ | 11-101-230/18 | 2019 | 0,4 кВ | 132 | 15 | 253.103
| Слободской МУ: ТУ № 11-401-142/18 от 05.09.2018 оп №10/6 Фидер 0,4 кВ № 4 , Т-1, ТП-52, ВЛ-6 кВ Ф-12, 2 Секция шин, ПС "Садовая" 110/35/6 кВ | 11-401-142/18 | 2019 | 0,4 кВ | 32 | 10 | 17.7627
| Омутнинский МУ: ТУ № 11-301-012/19/А от 05.04.2019 оп №14/2 Фидер 0,4 кВ № 4 , Т-1, ТП-22, Фидер 10 кВ № 27, 2 Секция шин, ПС "Омутнинск" 220/110/10 к | 11-301-012/19/А | 2019 | 0,4 кВ | 58 | 15 | 153.2734
| Вятско-Полянский МУ: ТУ № 11-501-061/19/А от 03.04.2019 оп № Фидер 0,4 кВ № 5 (Гаражный кооператив), Т-2, ТП-63, Фидер 10 кВ № 01, 2 Секция шин, ПС "В | 11-501-061/19/А | 2019 | 0,4 кВ | 194 | 15 | 184.0887
1.3.1.4.2.1 | Воздушная линия на железобетонных опорах с изолированным алюминиевым проводом сечением от 50 до 100 квадратных мм включительно одноцепная |  |  | 0,4 кВ
| Кирово-Чепецкий МУ: ТУ № 11-101-151/18 от 31.07.2018 оп № Т-1, ТП-160, 1 Секция шин, ПС "К- Чепецкая" 35/6 кВ | 11-101-151/18 | 2019 | 0,4 кВ | 382 | 15 | 393.2395
| Пижанский МУ: ТУ № 11-603-230/18 от 21.12.2018 оп № Фидер 0,4 кВ № 1 , Т-1, ТП-33, Фидер 10 кВ № 06, 1 Секция шин, ПС "Пижанка" 110/35/10 кВ | 11-603-230/18 | 2019 | 0,4 кВ | 133 | 15 | 209.3312
| Верхошижемский МУ: ТУ № 13-602-116/18 от 07.08.2018 оп № Фидер 0,4 кВ № 2 , Т-1, ТП-46, Фидер 10 кВ № 06, 2 Секция шин, ПС "Верхошижемье" 110/35/10 кВ | 13-602-116/18 | 2019 | 0,4 кВ | 222 | 30 | 87.4483
| Верхошижемский МУ: ТУ № 13-602-123/18 от 07.08.2018 оп № Фидер 0,4 кВ № 1 , Т-1, ТП-14, Фидер 10 кВ № 06, 2 Секция шин, ПС "Верхошижемье" 110/35/10 кВ | 13-602-123/18 | 2019 | 0,4 кВ | 339 | 30 | 363.3726
| Лузский МУ: ТУ № 15-209-081/18 от 22.06.2018 оп № Фидер 10 кВ № 03, 1 Секция шин, ПС "Луза" 110/35/10-6 кВ | 15-209-081/18 | 2019 | 0,4 кВ | 42 | 143.94 | 115.4439
| Лузский МУ: ТУ № 14-209-163/18 от 10.09.2018 оп № Фидер 10 кВ № 03, 1 Секция шин, ПС "Луза" 110/35/10-6 кВ | 14-209-163/18 | 2019 | 0,4 кВ | 68 | 92 | 131.1391
| Малмыжский МУ: ТУ № 16-504-233/18 от 22.10.2018 оп № ТП-12, Фидер 10 кВ № 08, 2 Секция шин, ПС "Малмыж" 110/35/10 кВ | 16-504-233/18 | 2019 | 0,4 кВ | 56 | 55 | 102.1525
| Мурашинский МУ: ТУ № 14-206-043/19/Б от 23.04.2019 оп № ТП-01, Фидер 10 кВ № 06, 2 Секция шин, РП Железнодорожная 10 кВ (ст.Мураши) | 14-206-043/19/Б | 2019 | 0,4 кВ | 68 | 30 | 24.2945
| Демьяновский МУ: ТУ № 15-212-039/18 от 26.04.2018 оп № Фидер 0,4 кВ № 1 (Ж/д вокзал), Т-1, ТП-01, 3 Секция шин, ПС "Демьяново" 110/35/10-6 кВ | 15-212-039/18 | 2019 | 0,4 кВ | 161 | 55 | 173.285
| Слободской МУ: ТУ № 16-401-077/19/Б от 29.05.2019 оп № ТП-14, 1 Секция шин, ПС "Садовая" 110/35/6 кВ | 16-401-077/19/Б | 2019 | 0,4 кВ | 74 | 60 | 163.0769
| Опаринский МУ: ТУ № 15-208-100/18 от 06.07.2018 оп № Фидер 10 кВ № 08, 2 Секция шин, ПС "Опарино" 110/35/10 кВ | 15-208-100/18 | 2019 | 0,4 кВ | 247 | 22 | 265.199
| Шабалинский МУ: ТУ № 15-202-223/18 от 05.12.2018 оп № ТП-33, Фидер 10 кВ № 08, 2 Секция шин, ПС "Шабалино" 110/35/10 кВ | 15-202-223/18 | 2019 | 0,4 кВ | 195 | 46 | 87.7805
| Лузский МУ: ТУ № 14-209-198/18 от 25.10.2018 оп № Фидер 0,4 кВ № 4, Т-1, ТП-06, 2 Секция шин, ПС "Луза" 110/35/10-6 кВ | 14-209-198/18 | 2019 | 0,4 кВ | 120 | 25 | 92.805
| Санчурский МУ: ТУ № 14-607-178/18 от 08.10.2018 оп № ТП-02, Фидер 10 кВ № 09, 2 Секция шин, ПС "Санчурск" 110/35/10 кВ | 14-607-178/18 | 2019 | 0,4 кВ | 50 | 30 | 15.6168
| К-Чепецк МПЭС Кумены МУ ВЛ-0,4кВ от ТП-26 Ф-6 | - | 2019 | 0,4 кВ | 310 |  | 128.5473
1.3.1.4.3.1 | Воздушная линия на железобетонных опорах с изолированным алюминиевым проводом сечением от 100 до 200 квадратных мм включительно одноцепная |  |  | 0,4 кВ
| Лузский МУ: ТУ № 15-209-081/18 от 22.06.2018 оп № Фидер 10 кВ № 03, 1 Секция шин, ПС "Луза" 110/35/10-6 кВ | 15-209-081/18 | 2019 | 0,4 кВ | 115 | 143.94 | 165.9038
| Лузский МУ: ТУ № 15-209-081/18 от 22.06.2018 оп № Фидер 10 кВ № 03, 1 Секция шин, ПС "Луза" 110/35/10-6 кВ | 15-209-081/18 | 2019 | 0,4 кВ | 185 | 143.94 | 144.1403
1.1.2.4.1.1 | Воздушная линия на деревянных опорах с изолированным алюминиевым проводом сечением до 50 квадратных мм включительно одноцепная |  |  | 6/10 кВ
| Котельнич МПЭС Луза МУ ВЛ-6кВ Ф-5А ПС "Луза"от оп.№8 до оп.№14 | - | 2019 | 6/10 кВ | 338 | - | 666.4627
1.1.2.4.1.1 | Воздушная линия на деревянных опорах с неизолированным сталеалюминиевым проводом сечением до 50 квадратных мм включительно одноцепная |  |  | 6/10 кВ
| Опаринский МУ: ТУ № 16-208-008/19 от 01.02.2019 оп № ТП-12, Фидер 10 кВ № 08, 2 Секция шин, ПС "Опарино" 110/35/10 кВ | 16-208-008/19 | 2019 | 6/10 кВ | 5 | 15 | 3.0493
1.3.1.4.1.1 | Воздушная линия на железобетонных опорах с изолированным алюминиевым проводом сечением до 50 квадратных мм включительно одноцепная |  |  | 6/10 кВ
| Вятско-Полянский МУ: ТУ № 16-501-015/19 от 01.02.2019 оп № Фидер 10 кВ № 02, 1 Секция шин, ПС "В-Поляны" 220/110/10 кВ | 16-501-015/19 | 2019 | 6/10 кВ | 402 | 20 | 559.8154
| Яранский МУ: ТУ № 16-605-223/18 от 10.12.2018 оп № ПС "Яранск" 110/35/10 кВ | 16-605-223/18 | 2019 | 6/10 кВ | 141 | 60 | 371.5731
| Лузский МУ: ТУ № 15-209-081/18 от 22.06.2018 оп № Фидер 10 кВ № 03, 1 Секция шин, ПС "Луза" 110/35/10-6 кВ | 15-209-081/18 | 2019 | 6/10 кВ | 695 | 143.94 | 1101.9672
| Лузский МУ: ТУ № 14-209-163/18 от 10.09.2018 оп № Фидер 10 кВ № 03, 1 Секция шин, ПС "Луза" 110/35/10-6 кВ | 14-209-163/18 | 2019 | 6/10 кВ | 372 | 92 | 693.183
| Юрьянский МУ: ТУ № 11-207-206/18 от 13.11.2018 оп № Фидер 10 кВ № 07, 1 Секция шин, ПС "Юрья" 110/35/10 кВ | 11-207-206/18 | 2019 | 6/10 кВ | 104 | 15 | 210.4659
| Вятско-Полянский МУ: ТУ № 11-501-154/18 от 12.07.2018 оп №вновь Фидер 0,4 кВ № 3 , Т-1, ТП-05, Фидер 10 кВ № 05, 2 Секция шин, ПС "В-Поляны" 220/110/1 | 11-501-154/18 | 2019 | 6/10 кВ | 190 | 15 | 455.5113
| Орловский МУ: ТУ № 16-205-035/18 от 19.04.2018 оп № Фидер 10 кВ № 05, 2 Секция шин, ПС "Халтурин" 35/10 кВ | 16-205-035/18 | 2019 | 6/10 кВ | 222 | 105 | 481.4372
| Орловский МУ: ТУ № 16-205-035/18 от 19.04.2018 оп № Фидер 10 кВ № 05, 2 Секция шин, ПС "Халтурин" 35/10 кВ | 16-205-035/18 | 2019 | 6/10 кВ | 357 | 105 | 679.981
| Верхошижемский МУ: ТУ № 13-602-123/18 от 07.08.2018 оп № Фидер 0,4 кВ № 1 , Т-1, ТП-14, Фидер 10 кВ № 06, 2 Секция шин, ПС "Верхошижемье" 110/35/10 кВ | 13-602-123/18 | 2019 | 6/10 кВ | 470 | 30 | 1037.387
| Пижанский МУ: ТУ № 11-603-230/18 от 21.12.2018 оп № Фидер 0,4 кВ № 1 , Т-1, ТП-33, Фидер 10 кВ № 06, 1 Секция шин, ПС "Пижанка" 110/35/10 кВ | 11-603-230/18 | 2019 | 6/10 кВ | 435 | 15 | 628.8771
| Кирово-Чепецкий МУ: ТУ № 11-101-209/18 от 08.10.2018 оп № | 11-101-209/18 | 2019 | 6/10 кВ | 16 | 5 | 104.7883
| Лузский МУ: ТУ № 15-209-081/18 от 22.06.2018 оп № Фидер 10 кВ № 03, 1 Секция шин, ПС "Луза" 110/35/10-6 кВ | 15-209-081/18 | 2019 | 6/10 кВ | 33 | 143.94 | 136.3219
| В-Поляны МПЭС Малмыж МУ ВЛ-10кВ Ф-10 ПС "Малмыж" от оп.№86 до оп.№86/19; от оп.№50 до КТП-1046 | - | 2019 | 6/10 кВ | 5 |  | 70.1745
| В-Поляны МПЭС Кильмезь МУ ВЛ-10кВ Ф-8 ПС "Кильмезь"от оп.№1 до оп.№79; от оп.№50 до оп.№50/9 на КТП-838; от оп.№77 до оп.№77/0 | - | 2019 | 6/10 кВ | 6 |  | 82.0833
1.3.1.4.2.1 | Воздушная линия на железобетонных опорах с изолированным алюминиевым проводом сечением от 50 до 100 квадратных мм включительно одноцепная |  |  | 6/10 кВ
| Малмыжский МУ: ТУ № 16-504-233/18 от 22.10.2018 оп № ТП-12, Фидер 10 кВ № 08, 2 Секция шин, ПС "Малмыж" 110/35/10 кВ | 16-504-233/18 | 2019 | 6/10 кВ | 23 | 55 | 76.932
| Котельнич МПЭС Луза МУ ВЛ-10кВ Ф-3 от ПС "Луза" до ТП-24; от оп.№66 до КТП-55; от оп.№34 до ТП-22; Ф-27 от оп.№44 до КТП-22 | - | 2019 | 6/10 кВ | 25 | - | 13.3333
2. | Строительство кабельных линий
2.j | Способ прокладки кабельных линий (в траншеях (j=1), в блоках (j=2), в каналах (j=3), в туннелях и коллекторах (j=4), в галереях и эстакадах (j=5), горизонтальное наклонное бурение (j = 6))
2.j.k | Одножильные (k=1) и многожильные (k=2)
2.j.k.l | Кабели с резиновой и пластмассовой изоляцией (l=1), бумажной изоляцией (l=2)
2.j.k.l.m | Сечение провода (диапазон до 50 квадратных мм включительно (m = 1), от 50 до 100 квадратных мм включительно (m = 2), от 100 до 200 квадратных мм включительно (m = 3), от 200 до 250 квадратных мм включительно (m = 4), от 250 до 300 квадратных мм включительно (m = 5), от 300 до 400 квадратных мм включительно (m = 6), от 400 до 500 квадратных мм включительно (m = 7), от 500 до 800 квадратных мм включительно (m = 8), свыше 800 квадратных мм (m = 9)
2.j.k.l.m.n | Количество кабелей в траншее, канале, туннеле или коллекторе, на галерее или эстакаде, труб в скважине (одна (n = 1), две (n = 2), три (n = 3), четыре (n = 4), более четырех (n = 5)
2.2.2.2.1.1 | Кабельная линия в блоках многожильная с бумажной изоляцией сечением до 50 квадратных мм включительно один кабель |  |  | 0,4 кВ
| Нолинский МУ: ТУ № 14-505-038/19 от 05.03.2019 оп № Фидер 10 кВ № 08 (РРС), 1 Секция шин, ПС "Нолинск" 110/35/10 кВ | 14-505-038/19 | 2019 | 0,4 кВ | 103 | 45 | 95.0761
2.2.2.1.1.1 | Кабельная линия в блоках многожильная с резиновой и пластмассовой изоляцией сечением до 50 квадратных мм включительно один кабель |  |  | 0,4 кВ
| Малмыжский МУ: ТУ № 11-504-183/18 от 23.08.2018 оп №вновь Фидер 0,4 кВ № 2 , Т-1, ТП-15, Фидер 10 кВ № 08, 2 Секция шин, ПС "Малмыж" 110/35/10 кВ | 11-504-183/18 | 2019 | 0,4 кВ | 55 | 3 | 76.3255
2.2.2.1.2.1 | Кабельная линия в блоках многожильная с резиновой и пластмассовой изоляцией сечением от 50 до 100 квадратных мм включительно один кабель |  |  | 0,4 кВ
| Котельничский МУ: ТУ № 14-201-051/19/Б от 29.04.2019 оп № ТП-89, Фидер 10 кВ № 02, 1 Секция шин, ПС "Городская" 110/10 кВ | 14-201-051/19/Б | 2019 | 0,4 кВ | 76 | 80 | 104.2542
2.2.2.1.3.1 | Кабельная линия в блоках многожильная с резиновой и пластмассовой изоляцией сечением от 100 до 200 квадратных мм включительно один кабель |  |  | 0,4 кВ
| Слободской МУ: ТУ № 16-401-091/18 от 27.06.2018 оп № ТП-37, 2 Секция шин, ПС "Слободская" 110/35/6 кВ | 16-401-091/18 | 2019 | 0,4 кВ | 93 | 150 | 187.5955
| Слободской МУ: ТУ № 16-401-091/18 от 27.06.2018 оп № ТП-37, 2 Секция шин, ПС "Слободская" 110/35/6 кВ | 16-401-091/18 | 2019 | 0,4 кВ | 93 | 150 | 187.5895
2.1.2.1.1.1 | Кабельная линия в траншее многожильная с резиновой и пластмассовой изоляцией сечением до 50 квадратных мм включительно один кабель |  |  | 0,4 кВ
| Слободской МУ: ТУ № 16-401-076/18 от 06.06.2018 оп № Фидер 10 кВ №33 (в МРСК 53), 5 Секция шин, ПС "Садовая" 110/35/6 кВ | 16-401-076/18 | 2019 | 0,4 кВ | 50 | 50 | 66.1796
| Вятско-Полянский МУ: ТУ № 11-501-008/18 от 22.01.2018 оп №КТП вновь Фидер 0,4 кВ № 10 , Т-1, ТП-39, Фидер 10 кВ № 10, 2 Секция шин, ПС "В-Поляны" 220/ | 11-501-008/18 | 2019 | 0,4 кВ | 15 | 15 | 15.4785
| Вятско-Полянский МУ: ТУ № 11-501-009/18 от 22.01.2018 оп №КТПвновь Фидер 10 кВ № 10, 2 Секция шин, ПС "В-Поляны" 220/110/10 кВ | 11-501-009/18 | 2019 | 0,4 кВ | 15 | 15 | 15.4174
2.1.2.1.2.1 | Кабельная линия в траншее многожильная с резиновой и пластмассовой изоляцией сечением от 50 до 100 квадратных мм включительно один кабель |  |  | 0,4 кВ
| Кирово-Чепецкий МУ: ТУ № 15-101-193/18 от 18.09.2018 оп № 2 Секция шин, ПС "К- Чепецкая" 35/6 кВ | 15-101-193/18 | 2019 | 0,4 кВ | 92 | 20 | 151.0375
| Кирово-Чепецкий МУ: ТУ № 11-101-151/18 от 31.07.2018 оп № Т-1, ТП-160, 1 Секция шин, ПС "К- Чепецкая" 35/6 кВ | 11-101-151/18 | 2019 | 0,4 кВ | 47 | 15 | 105.4221
| Слободской МУ: ТУ № 16-401-076/18 от 06.06.2018 оп № Фидер 10 кВ №33 (в МРСК 53), 5 Секция шин, ПС "Садовая" 110/35/6 кВ | 16-401-076/18 | 2019 | 0,4 кВ | 15 | 50 | 22.0337
| Вятско-Полянский МУ: ТУ № 15-501-009/19 от 23.01.2019 оп № Фидер 10 кВ № 06, 1 Секция шин, ПС "В-Поляны" 220/110/10 кВ | 15-501-009/19 | 2019 | 0,4 кВ | 118 | 62 | 154.3018
| В-Поляны МПЭС Малмыж МУ КЛ-0,4кВ от КТП-1047 Ф-1,2,3,3 | - | 2019 | 0,4 кВ | 37 |  | 208.6494
2.6.2.1.1.1 | Кабельная линия горизонтальное наклонное бурение многожильная с резиновой и пластмассовой изоляцией сечением до 50 квадратных мм включительно один кабель |  |  | 0,4 кВ
| Нолинский МУ: ТУ № 14-505-038/19 от 05.03.2019 оп № Фидер 10 кВ № 08 (РРС), 1 Секция шин, ПС "Нолинск" 110/35/10 кВ | 14-505-038/19 | 2019 | 0,4 кВ | 54 | 45 | 138.1034
| Малмыжский МУ: ТУ № 11-504-183/18 от 23.08.2018 оп №вновь Фидер 0,4 кВ № 2 , Т-1, ТП-15, Фидер 10 кВ № 08, 2 Секция шин, ПС "Малмыж" 110/35/10 кВ | 11-504-183/18 | 2019 | 0,4 кВ | 30 | 3 | 142.9441
2.6.2.1.2.1 | Кабельная линия горизонтальное наклонное бурение многожильная с резиновой и пластмассовой изоляцией сечением от 50 до 100 квадратных мм включительно один кабель |  |  | 0,4 кВ
| Котельничский МУ: ТУ № 14-201-051/19/Б от 29.04.2019 оп № ТП-89, Фидер 10 кВ № 02, 1 Секция шин, ПС "Городская" 110/10 кВ | 14-201-051/19/Б | 2019 | 0,4 кВ | 84 | 80 | 355.2284
| Кирово-Чепецкий МУ: ТУ № 15-101-193/18 от 18.09.2018 оп № 2 Секция шин, ПС "К- Чепецкая" 35/6 кВ | 15-101-193/18 | 2019 | 0,4 кВ | 45 | 20 | 280.0139
2.6.2.1.3.1 | Кабельная линия горизонтальное наклонное бурение многожильная с резиновой и пластмассовой изоляцией сечением от 100 до 200 квадратных мм включительно один кабель |  |  | 0,4 кВ
| Слободской МУ: ТУ № 16-401-091/18 от 27.06.2018 оп № ТП-37, 2 Секция шин, ПС "Слободская" 110/35/6 кВ | 16-401-091/18 | 2019 | 0,4 кВ | 33 | 150 | 140.8162
| Слободской МУ: ТУ № 16-401-091/18 от 27.06.2018 оп № ТП-37, 2 Секция шин, ПС "Слободская" 110/35/6 кВ | 16-401-091/18 | 2019 | 0,4 кВ | 33 | 150 | 215.064
2.2.2.1.1.1 | Кабельная линия в блоках многожильная с бумажной изоляцией сечением от 50 до 100 квадратных мм включительно один кабель |  |  | 6/10 кВ
| Лузский МУ: ТУ № 15-209-081/18 от 22.06.2018 оп № Фидер 10 кВ № 03, 1 Секция шин, ПС "Луза" 110/35/10-6 кВ | 15-209-081/18 | 2019 | 6/10 кВ | 116 | 143.94 | 174.1251
2.3.2.2.1.1 | Кабельная линия в канале многожильная с бумажной изоляцией сечением до 50 квадратных мм включительно один кабель |  |  | 6/10 кВ
| Юрьянский МУ: ТУ № 16-207-224/18 от 05.12.2018 оп № Фидер 10 кВ № 07, 1 Секция шин, ПС "Юрья" 110/35/10 кВ | 16-207-224/18 | 2020 | 6/10 кВ | 26 | 35 | 80.7356
2.1.2.2.2.1 | Кабельная линия в траншее многожильная с бумажной изоляцией сечением от 50 до 100 квадратных мм включительно один кабель |  |  | 6/10 кВ
| Вятско-Полянский МУ: ТУ № 11-501-154/18 от 12.07.2018 оп №вновь Фидер 0,4 кВ № 3 , Т-1, ТП-05, Фидер 10 кВ № 05, 2 Секция шин, ПС "В-Поляны" 220/110/1 | 11-501-154/18 | 2023 | 6/10 кВ | 90 | 15 | 149.8282
| Лузский МУ: ТУ № 15-209-081/18 от 22.06.2018 оп № Фидер 10 кВ № 03, 1 Секция шин, ПС "Луза" 110/35/10-6 кВ | 15-209-081/18 | 2024 | 6/10 кВ | 40 | 143.94 | 68.9387
| Кирово-Чепецкий МУ: ТУ № 25-101-227/18 от 19.11.2018 оп № 2 Секция шин, ПС "К- Чепецкая" 35/6 кВ | 25-101-227/18 | 2025 | 6/10 кВ | 117 | 500 | 187.0849
| Кирово-Чепецкий МУ: ТУ № 25-101-227/18 от 19.11.2018 оп № 2 Секция шин, ПС "К- Чепецкая" 35/6 кВ | 25-101-227/18 | 2026 | 6/10 кВ | 117 | 500 | 185.7539
| Котельнич МПЭС Луза МУ КЛ-6кВ Ф-5А ПС "Луза"от оп.№15 до оп.№15 | - | 2019 | 6/10 кВ | 621 |  | 863.5026
2.3.2.2.3.1 | Кабельная линия в канале многожильная с бумажной изоляцией сечением от 100 до 200 квадратных мм включительно один кабель |  |  | 6/10 кВ
| Кирово-Чепецкий МУ: ТУ № 25-101-080/19/В от 13.05.2019 оп № 1 Секция шин, К - Чепецкий химкомбинат ГПП 110/35/6 кВ | 25-101-080/19/В | 2021 | 6/10 кВ | 17 | 300 | 76.3227
2.1.2.2.3.1 | Кабельная линия в траншее многожильная с бумажной изоляцией сечением от 100 до 200 квадратных мм включительно один кабель |  |  | 6/10 кВ
| Вятско-Полянский МУ: ТУ № 26-501-202/18 от 13.09.2018 оп № Фидер 10 кВ № 10, 2 Секция шин, ПС "В-Поляны" 220/110/10 кВ | 26-501-202/18 | 2022 | 6/10 кВ | 9 | 160 | 28.2141
| Котельнич МПЭС Луза МУ КЛ-10кВ Ф-27 от ТП-31 до оп.№34/1 | - | 2019 | 6/10 кВ | 155 |  | 202.701
| Котельнич МПЭС Луза МУ КЛ-10кВ Ф-3 от КТП-13 до оп.№46 | - | 2019 | 6/10 кВ | 525 |  | 1566.4398
| Котельнич МПЭС Луза МУ КЛ-10кВ Ф-3 от КТП-13 до ТП-12 | - | 2019 | 6/10 кВ | 135 |  | 200.0569
| Котельнич МПЭС Луза МУ КЛ-10кВ Ф-3 от ТП-12 до оп.№45/1 | - | 2019 | 6/10 кВ | 230 |  | 485.2786
| Котельнич МПЭС Луза МУ КЛ-10кВ Ф-3 от ТП-31 до оп.№ 43/1 | - | 2019 | 6/10 кВ | 450 |  | 1024.7432
2.1.2.2.4.1 | Кабельная линия в траншее многожильная с бумажной изоляцией сечением от 200 до 250 квадратных мм включительно один кабель |  |  | 6/10 кВ
| Котельнич МПЭС Луза МУ КЛ-10кВ Ф-27 от ТП-31 до оп.№32 | - | 2019 | 6/10 кВ | 80 |  | 176.4576
| Котельнич МПЭС Луза МУ КЛ-10кВ Ф-3 от ТП-31 до оп.№25 | - | 2019 | 6/10 кВ | 75 |  | 156.755
2.6.2.2.2.1 | Кабельная линия горизонтальное наклонное бурение многожильная с бумажной изоляцией сечением от 50 до 100 квадратных мм включительно один кабель |  |  | 6/10 кВ
| Лузский МУ: ТУ № 15-209-081/18 от 22.06.2018 оп № Фидер 10 кВ № 03, 1 Секция шин, ПС "Луза" 110/35/10-6 кВ | 15-209-081/18 | 2019 | 6/10 кВ | 109 | 143.94 | 478.6175
| Кирово-Чепецкий МУ: ТУ № 25-101-227/18 от 19.11.2018 оп № 2 Секция шин, ПС "К- Чепецкая" 35/6 кВ | 25-101-227/18 | 2019 | 6/10 кВ | 180 | 500 | 695.3298
| Кирово-Чепецкий МУ: ТУ № 25-101-227/18 от 19.11.2018 оп № 2 Секция шин, ПС "К- Чепецкая" 35/6 кВ | 25-101-227/18 | 2019 | 6/10 кВ | 180 | 500 | 654.1187
3. | Строительство пунктов секционирования
3.j | Реклоузеры (j = 1), линейные разъединители (j = 2), выключатели нагрузки, устанавливаемые вне трансформаторных подстанций и распределительных и переключательных пунктов (РП) (j = 3), распределительные пункты (РП), за исключением комплектных распределительных устройств наружной установки (КРН, КРУН) (j = 4), комплектные распределительные устройства наружной установки (КРН, КРУН) (j = 5), переключательные пункты (j = 6)
3.j.k | Номинальный ток до 100 А включительно (k=1), от 100 до 250 А включительно (k=2), от 250 до 500 А включительно (k=3), от 500 А до 1 000 А включительно (k = 4), свыше 1 000 А (k = 5)
3.4.k.l | Количество ячеек в распределительном или переключательном пункте (до 5 ячеек включительно (l = 1), от 5 до 10 ячеек включительно (l = 2), от 10 до 15 ячеек включительно (l = 3), свыше 15 ячеек (l = 4)
3.4.4.1 | Распределительный пункт с номинальным током от 500 А до 1000 А включительно до 5 ячеек включительно
| Вятско-Полянский МУ: ТУ № 26-501-202/18 от 13.09.2018 оп № Фидер 10 кВ № 10, 2 Секция шин, ПС "В-Поляны" 220/110/10 кВ | 26-501-202/18 | 2019 |  | 1 | 160 | 289.9373
| Кирово-Чепецкий МУ: ТУ № 25-101-080/19/В от 13.05.2019 оп № 1 Секция шин, К - Чепецкий химкомбинат ГПП 110/35/6 кВ | 25-101-080/19/В | 2019 |  | 1 | 300 | 249.2965
4. | Строительство трансформаторных подстанций (ТП), за исключением распределительных трансформаторных подстанций (РТП), с уровнем напряжения до 35 кВ
4.j | Трансформаторные подстанции (ТП), за исключением распределительных трансформаторных подстанций (РТП) 6/0,4 кВ (j = l), 10/0,4 кВ (j = 2), 20/0,4 кВ (j = 3), 6/10 (10/6) кВ (j = 4), 10/20 (20/10) кВ (j = 5), 6/20 (20/6) (j = 6)
4.j.k | Однотрансформаторные (k=1), двухтрансформаторные и более (k=2)
4.j.k.l | Трансформаторная мощность до 25 кВА включительно (l = 1), от 25 до 100 кВА включительно (l = 2), от 100 до 250 кВА включительно (l = 3), от 250 до 400 кВА (l = 4), от 400 до 1000 кВА включительно (l = 5), от 1000 до 1250 кВА включительно (l = 6), от 1250 кВА до 1600 кВА включительно (l = 7), от 1600 до 2000 кВА включительно (l = 8), от 2000 до 2500 кВА включительно (l = 9), от 2500 до 3150 кВА включительно (l = 10), от 3150 до 4000 кВА включительно (l = 11), свыше 4000 кВА (l = 12)
4.j.k.l.m | Столбового/мачтового типа (m = 1), шкафного или киоскового типа (m = 2), блочного типа (m = 3)
4.2.1.1.1 | Трансформаторная подстанция 10/0,4 кВ однотрансформаторная мощностью до 25 кВА включительно столбового/мачтового типа
| Вятско-Полянский МУ: ТУ № 11-501-154/18 от 12.07.2018 оп №вновь Фидер 0,4 кВ № 3 , Т-1, ТП-05, Фидер 10 кВ № 05, 2 Секция шин, ПС "В-Поляны" 220/110/1 | 11-501-154/18 | 2019 |  | 1х25 кВА | 18.8 | 230.8591
4.1.1.2.1 | Трансформаторная подстанция 6/0,4 кВ однотрансформаторная мощностью от 25 до 100 кВА включительно столбового/мачтового типа
| Кирово-Чепецкий МУ: ТУ № 11-101-209/18 от 08.10.2018 оп № | 11-101-209/18 | 2019 |  | 1х63 кВА | 47.376 | 288.1516
4.2.1.2.1 | Трансформаторная подстанция 10/0,4 кВ однотрансформаторная мощностью от 25 до 100 кВА включительно столбового/мачтового типа
| Пижанский МУ: ТУ № 11-603-230/18 от 21.12.2018 оп № Фидер 0,4 кВ № 1 , Т-1, ТП-33, Фидер 10 кВ № 06, 1 Секция шин, ПС "Пижанка" 110/35/10 кВ | 11-603-230/18 | 2019 |  | 1х100 кВА | 75.2 | 338.0958
| Юрьянский МУ: ТУ № 11-207-206/18 от 13.11.2018 оп № Фидер 10 кВ № 07, 1 Секция шин, ПС "Юрья" 110/35/10 кВ | 11-207-206/18 | 2019 |  | 1х63 кВА | 47.376 | 243.1208
4.2.1.2.2 | Трансформаторная подстанция 10/0,4 кВ однотрансформаторная мощностью от 25 до 100 кВА включительно шкафного или киоскового типа
| Вятско-Полянский МУ: ТУ № 16-501-015/19 от 01.02.2019 оп № Фидер 10 кВ № 02, 1 Секция шин, ПС "В-Поляны" 220/110/10 кВ | 16-501-015/19 | 2019 |  | 1х100 кВА | 20 | 422.9464
4.2.1.3.1 | Трансформаторная подстанция 10/0,4 кВ однотрансформаторная мощностью от 100 до 250 кВА включительно столбового/мачтового типа
| Малмыжский МУ: ТУ № 16-504-233/18 от 22.10.2018 оп № ТП-12, Фидер 10 кВ № 08, 2 Секция шин, ПС "Малмыж" 110/35/10 кВ | 16-504-233/18 | 2019 |  | 1х160 кВА | 55 | 333.3531
4.2.1.3.2 | Трансформаторная подстанция 10/0,4 кВ однотрансформаторная мощностью от 100 до 250 кВА включительно шкафного или киоскового типа
| Опаринский МУ: ТУ № 16-208-008/19 от 01.02.2019 оп № ТП-12, Фидер 10 кВ № 08, 2 Секция шин, ПС "Опарино" 110/35/10 кВ | 16-208-008/19 | 2019 |  | 1х160 кВА | 15 | 438.1081
| Слободской МУ: ТУ № 16-401-076/18 от 06.06.2018 оп № Фидер 10 кВ №33 (в МРСК 53), 5 Секция шин, ПС "Садовая" 110/35/6 кВ | 16-401-076/18 | 2019 |  | 1х160 кВА | 50 | 335.6253
| Слободской МУ: ТУ № 16-401-167/17 от 09.11.2017 оп № ПС "Садовая" 110/35/6 кВ | 16-401-167/17 | 2019 |  | 1х160 кВА | 135 | 520.0761
| Яранский МУ: ТУ № 16-605-223/18 от 10.12.2018 оп № ПС "Яранск" 110/35/10 кВ | 16-605-223/18 | 2019 |  | 1х250 кВА | 60 | 482.6063
| Верхошижемский МУ: ТУ № 13-602-123/18 от 07.08.2018 оп № Фидер 0,4 кВ № 1 , Т-1, ТП-14, Фидер 10 кВ № 06, 2 Секция шин, ПС "Верхошижемье" 110/35/10 кВ | 13-602-123/18 | 2019 |  | 1х250 кВА | 30 | 769.214
| Юрьянский МУ: ТУ № 16-207-224/18 от 05.12.2018 оп № Фидер 10 кВ № 07, 1 Секция шин, ПС "Юрья" 110/35/10 кВ | 16-207-224/18 | 2019 |  | 1х160 кВА | 35 | 422.369
| Лузский МУ: ТУ № 14-209-163/18 от 10.09.2018 оп № Фидер 10 кВ № 03, 1 Секция шин, ПС "Луза" 110/35/10-6 кВ | 14-209-163/18 | 2019 |  | 1х250 кВА | 92 | 454.6769
| Котельнич МПЭС Луза МУ ТП-31 Т-2 | - | 2019 |  | 1х250 кВА | - | 284.133
4.1.1.4.2 | Трансформаторная подстанция 6/0,4 кВ однотрансформаторная мощностью от 250 до 400 кВА включительно шкафного или киоскового типа
| Лузский МУ: ТУ № 15-209-081/18 от 22.06.2018 оп № Фидер 10 кВ № 03, 1 Секция шин, ПС "Луза" 110/35/10-6 кВ | 15-209-081/18 | 2019 |  | 1х400 кВА | 143.94 | 703.7374
4.2.1.4.2 | Трансформаторная подстанция 10/0,4 кВ однотрансформаторная мощностью от 250 до 400 кВА включительно шкафного или киоскового типа
| Лузский МУ: ТУ № 15-209-081/18 от 22.06.2018 оп № Фидер 10 кВ № 03, 1 Секция шин, ПС "Луза" 110/35/10-6 кВ | 15-209-081/18 | 2019 |  | 1х400 кВА | 143.94 | 691.0164
4.2.2.4.2 | Трансформаторная подстанция 10/0,4 кВ двухтрансформаторная и более мощностью от 250 до 400 кВА включительно шкафного или киоскового типа
| Орловский МУ: ТУ № 16-205-035/18 от 19.04.2018 оп № Фидер 10 кВ № 05, 2 Секция шин, ПС "Халтурин" 35/10 кВ | 16-205-035/18 | 2019 |  | 2х160 кВА | 105 | 1010.0306
4.2.2.5.2 | Трансформаторная подстанция 10/0,4 кВ двухтрансформаторная и более мощностью от 400 до 1000 кВА включительно шкафного или киоскового типа
| Нолинский МУ: ТУ № 14-505-038/19 от 05.03.2019 оп № Фидер 10 кВ № 08 (РРС), 1 Секция шин, ПС "Нолинск" 110/35/10 кВ | 14-505-038/19 | 2019 |  | 2х250 кВА | 45 | 1261.6679
5. | Строительство распределительных трансформаторных подстанций (РТП) с уровнем напряжения до 35 кВ
5.j | Распределительные трансформаторные подстанции (РТП)
5.j.k | Однотрансформаторные (k=1), двухтрансформаторные и более (k=2)
5.j.k.l | Трансформаторная мощность до 25 кВА включительно (l = 1), от 25 до 100 кВА включительно (l = 2), от 100 до 250 кВА включительно (l = 3), от 250 до 400 кВА (l = 4), от 400 до 1000 кВА включительно (l = 5), от 1000 до 1250 кВА включительно (l = 6), от 1250 кВА до 1600 кВА включительно (l = 7), от 1600 до 2000 кВА включительно (l = 8), от 2000 до 2500 кВА включительно (l = 9), от 2500 до 3150 кВА включительно (l = 10), свыше 3150 кВА (l = 11)
6. | Строительство центров питания, подстанций уровнем напряжения 35 кВ и выше (ПС)
6.j | ПС 35 кВ (j=1), ПС 110 кВ и выше (j=2)
6.j.k | Трансформаторная мощность до 6,3 МВА включительно (k = 1), от 6,3 до 10 МВА включительно (k = 2), от 10 до 16 МВА включительно (k = 3), от 16 до 25 МВА включительно (k = 4), от 25 до 32 МВА включительно (k = 5), от 32 до 40 МВА включительно (k = 6), от 40 до 63 МВА включительно (k = 7), от 63 до 80 МВА включительно (k = 8), от 80 до 100 МВА включительно (k = 9), свыше 100 МВА (k = 10)
7. | Обеспечение средствами коммерческого учета электрической энергии (мощности)
7.j | однофазный (j = 1), трехфазный (j = 2)
7.j.k | прямого включения (k = 1), полукосвенного включения (k = 2), косвенного включения (k = 3)
7.1.1 | Средства коммерческого учета электрической энергии (мощности) однофазные прямого включения 0,4 кВ и ниже без ТТ |  |  | 0,4 кВ
7.2.1 | Средства коммерческого учета электрической энергии (мощности) трехфазные прямого включения 0,4 кВ без ТТ |  |  | 0,4 кВ
7.2.1 | Средства коммерческого учета электрической энергии (мощности) трехфазные прямого включения 1-20 кВ |  |  | 1-20 кВ
| Советское МПЭС: Яранский МУ: установка ПКУ РиМ 384.02/2 №015752, 015753 на опоре №2 отпайки в сторону ТП-206 от ВЛ-10 кВ фидера №2 ПС "Яранск". | 16-605-223/18 | 2019 | 10 кВ | 1 | 60 | 347.7187
| Котельничское МПЭС: Юрьянский МУ: установка ПКУ РиМ 384.02/2 №015624, 015625 на опоре №2 отпайки в сторону ТП Ю-439 от ВЛ-10 кВ фидера №4 ПС "Юрья". | 11-207-206/18 | 2019 | 10 кВ | 1 | 15 | 243.3682
7.2.2 | Средства коммерческого учета электрической энергии (мощности) трехфазные полукосвенного включения 0,4 кВ и ниже с ТТ |  |  | 0,4 кВ
7.2.3 | Средства коммерческого учета электрической энергии (мощности) трехфазные косвенного включения 1-20 кВ |  |  | 1-20 кВ
| Слободской МПЭС ПКУ-10 У1. Установлен на опоре № 2 ВЛ-10 кВ ф-53 от ПС "Садовая" (для КТПс-139). | 16-401-167/17 | 2019 | 10 кВ | 1 | 135 | 298.541
| Директор по экономике ______________________ | С.Г. Демакова
Исп. Лысова И.В.
Note on G291: irinavl.peo: пропускная способность (льготники до 15 кВт)
Note on G293: irinavl.peo: пропускная способность (льготники до 15 кВт)
Note on G295: irinavl.peo: пропускная способность (льготники до 15 кВт)
Note on G296: irinavl.peo: пропускная способность (льготники до 15 кВт)

## П1_село_2019
Приложение №1
к Методическим указаниям
по определению размера платы
за технологическое присоединение
к электрическим сетям
(Приказ ФАС России от 29.08.2017 №1135/17
в ред. Приказа ФАС России от от 21.04.2021 N 373/21)
Расходы на строительство введенных в эксплуатацию объектов электросетевого хозяйства для целей технологического присоединения и для целей реализации иных мероприятий инвестиционной программы ОАО "КОММУНЭНЕРГО" (2019 год)
(Для территорий не относящихся к городским населенным пунктам)
№ | Объект электросетевого хозяйства | Договор технологического присоединения | Год ввода объекта | Уровень напряжения, кВ | Протяженность (для линий электропередачи), метров/Количество пунктов секционирования, штук/Количество точек учета, штук | Максимальная мощность, кВт | Расходы на строительство объекта, тыс.руб.
1. | Строительство воздушных линий
1.j | Материал опоры (деревянные (j=1), металлические (j=2), железобетонные (j=3))
1.j.k | Тип провода (изолированный провод (k=1), неизолированный провод (k=2))
1.j.k.l | Материал провода (медный (l=1), стальной (l=2), сталеалюминиевый (l=3)), алюминиевый (l = 4))
1.j.k.l.m | Cечение провода (диапазон до 50 квадратных мм включительно (m=1), от 50 до 100 квадратных мм включительно (m=2), от 100 до 200 квадратных мм включительно (m=3), от 200 до 500 квадратных мм включительно (m=4), от 500 до 800 квадратных мм включительно (m=5), свыше 800 квадратных мм (m=6))
1.j.k.l.m.n | Количество цепей (одноцепная (n = 1), двухцепная (n = 2)
1.2.k.l.m.n.o | на металлических опорах, за исключением многогранных (o = 1), на многогранных опорах (o = 2)
1.1.1.4.1.1 | Воздушная линия на деревянных опорах с изолированным алюминиевым проводом сечением до 50 квадратных мм включительно одноцепная |  |  | 0,4 кВ
| Кирово-Чепецкий МУ: ТУ № 11-101-186/19/А от 06.09.2019 оп №9/1 Фидер 0,4 кВ № 1 , Т-1, ТП-153, Фидер 10 кВ № 30, 2 Секция шин, ПС "Чепецк" 220/110/10 | 11-101-186/19/А | 2019 | 0,4 кВ | 20 | 15 | 28.2182
| Кирово-Чепецкий МУ: ТУ № 11-101-066/19/А от 23.04.2019 оп №31/1 Фидер 0,4 кВ № 4 (дачи-5шт), Т-1, ТП-121, Фидер 10 кВ № 01, 1 Секция шин, ПС "Чепца" 1 | 11-101-066/19/А | 2019 | 0,4 кВ | 13 | 15 | 13.7851
| Кирово-Чепецкий МУ: ТУ № 11-101-049/19/А от 08.04.2019 оп №18/1 Фидер 0,4 кВ № 3 , Т-1, ТП-133, Фидер 10 кВ № 33, 1 Секция шин, ПС "Чепецк" 220/110/10 | 11-101-049/19/А | 2019 | 0,4 кВ | 13 | 5 | 13.4067
| Кирово-Чепецкий МУ: ТУ № 11-101-045/18 от 20.04.2018 оп № Фидер 0,4 кВ № 1 , Т-1, ТП-226, Фидер 10 кВ № 02, 2 Секция шин, ПС "Чепца" 110/10 кВ | 11-101-045/18 | 2019 | 0,4 кВ | 73 | 15 | 108.2031
| Орловский МУ: ТУ № 11-205-098/19/А от 27.06.2019 оп № Фидер 0,4 кВ № 2 , Т-1, ТП-04, Фидер 10 кВ № 05, 2 Секция шин, ПС "Халтурин" 35/10 кВ | 11-205-098/19/А | 2019 | 0,4 кВ | 164 | 15 | 179.5796
| Малмыжский МУ: ТУ № 11-504-204/18 от 20.09.2018 оп №вновь Фидер 0,4 кВ № 2 (Пекарня Левашова), Т-1, ТП-51, Фидер 10 кВ № 08, 2 Секция шин, ПС "Малмыж" | 11-504-204/18 | 2019 | 0,4 кВ | 22 | 15 | 20.0524
| Кирово-Чепецкий МУ: ТУ № 11-101-144/16 от 19.07.2016 оп № Фидер 0,4 кВ № 3 (ул.Механизаторов 1-11;2-10;ул.Комсомольская 9;11;пост ГАИ), Т-1, ТП-63, Фи | 11-101-144/16 | 2019 | 0,4 кВ | 80 | 15 | 48.6149
| Кирово-Чепецкий МУ: ТУ № 11-101-191/18 от 13.09.2018 оп №2/6проект Фидер 0,4 кВ № 4 (пер.Октябрьский 1а,2а,1-8,Комсомольская 1,3;Новостроевский 1-15,с | 11-101-191/18 | 2019 | 0,4 кВ | 58 | 15 | 34.7135
| Кирово-Чепецкий МУ: ТУ № 11-101-089/18 от 01.06.2018 оп № Фидер 0,4 кВ № 1 , Т-1, ТП-67, 1 Секция шин, ПС "К- Чепецкая" 35/6 кВ | 11-101-089/18 | 2019 | 0,4 кВ | 22 | 5 | 14.906
| Кирово-Чепецкий МУ: ТУ № 11-101-040/19/А от 22.03.2019 оп №11/1 Фидер 0,4 кВ № 1 (д. Б.Чежеги), Т-1, ТП-1008, Фидер 10 кВ № 110, 1 Секция шин, ПС "Про | 11-101-040/19/А | 2019 | 0,4 кВ | 10 | 10 | 13.8466
| Кирово-Чепецкий МУ: ТУ № 11-101-129/19/А от 02.07.2019 оп №5/15 Фидер 0,4 кВ № 2 , Т-1, ТП-219, Фидер 10 кВ № 02, 2 Секция шин, ПС "Чепца" 110/10 кВ | 11-101-129/19/А | 2019 | 0,4 кВ | 43 | 7 | 36.2317
| Уржумский МУ: ТУ № 11-502-076/19/А от 04.05.2019 оп №24/1(внов Фидер 0,4 кВ № 6, Т-1, ТП-507, Фидер 10 кВ № 05, 2 Секция шин, ПС "Уржум" 110/35/10 кВ | 11-502-076/19/А | 2019 | 0,4 кВ | 30 | 15 | 23.7665
| Уржумский МУ: ТУ № 11-502-099/19/А от 05.06.2019 оп №вновь Фидер 0,4 кВ № 6 , Т-2, ТП-507, Фидер 10 кВ № 05, 2 Секция шин, ПС "Уржум" 110/35/10 кВ | 11-502-099/19/А | 2019 | 0,4 кВ | 64 | 15 | 80.7039
| Слободской МУ: ТУ № 11-401-143/18 от 06.09.2018 оп №9 Фидер 0,4 кВ № 2 (выход 2), Т-1, ТП-84, 2 Секция шин, ПС "Слободская" 110/35/6 кВ | 11-401-143/18 | 2019 | 0,4 кВ | 19 | 15 | 20.4413
| Котельничский МУ: ТУ № 11-201-171/19/А от 26.09.2019 оп № Фидер 0,4 кВ № 4 , Т-1, ТП-99, Фидер 10 кВ № 06, 2 Секция шин, ПС "Искра" 110/10 кВ | 11-201-171/19/А | 2019 | 0,4 кВ | 35 | 15 | 8.8318
1.1.2.4.1.1 | Воздушная линия на деревянных опорах с неизолированным алюминиевым проводом сечением до 50 квадратных мм включительно одноцепная |  |  | 0,4 кВ
| Котельничский МУ: ТУ № 11-201-139/19/А от 09.08.2019 оп № Фидер 0,4 кВ № 1 , Т-1, ТП-99, Фидер 10 кВ № 06, 2 Секция шин, ПС "Искра" 110/10 кВ | 11-201-139/19/А | 2019 | 0,4 кВ | 40 | 5 | 34.1697
1.3.1.4.1.1 | Воздушная линия на железобетонных опорах с изолированным алюминиевым проводом сечением до 50 квадратных мм включительно одноцепная |  |  | 0,4 кВ
| Кирово-Чепецкий МУ: ТУ № 11-101-142/18 от 25.07.2018 оп №8/1 Фидер 0,4 кВ № 2 , Т-1, ТП-153, Фидер 10 кВ № 30, 2 Секция шин, ПС "Чепецк" 220/110/10 кВ | 11-101-142/18 | 2019 | 0,4 кВ | 16 | 15 | 17.7097
| Вятско-Полянский МУ: ТУ № 11-501-097/19/А от 30.05.2019 оп №вновь Фидер 0,4 кВ № 1 , Т-1, ТП-90, Фидер 10 кВ № 23, 2 Секция шин, ПС "В-Поляны" 220/110 | 11-501-097/19/А | 2019 | 0,4 кВ | 693 | 15 | 817.365
| Слободской МУ: ТУ № 13-401-037/18 от 04.04.2018 оп № 2 Секция шин, ПС "Слободская" 110/35/6 кВ | 13-401-037/18 | 2019 | 0,4 кВ | 215 | 15 | 340.872
| Кирово-Чепецкий МУ: ТУ № 13-101-152/19/Б от 02.08.2019 оп № 2 Секция шин, ПС "К- Чепецкая" 35/6 кВ | 13-101-152/19/Б | 2019 | 0,4 кВ | 16 | 5 | 54.5809
| Кирово-Чепецкий МУ: ТУ № 11-101-002/18 от 15.01.2018 оп № Фидер 0,4 кВ № 2 , Т-1, ТП-226, Фидер 10 кВ № 02, 2 Секция шин, ПС "Чепца" 110/10 кВ | 11-101-002/18 | 2019 | 0,4 кВ | 74 | 15 | 113.6574
| Кирово-Чепецкий МУ: ТУ № 11-101-189/18 от 12.09.2018 оп №4/3проект Фидер 0,4 кВ № 3 , Т-1, ТП-226, Фидер 10 кВ № 02, 2 Секция шин, ПС "Чепца" 110/10 к | 11-101-189/18 | 2019 | 0,4 кВ | 15 | 15 | 16.5486
| Кирово-Чепецкий МУ: ТУ № 11-101-101/19/А от 27.05.2019 оп №12 Фидер 0,4 кВ № 1 , Т-1, ТП-237, Фидер 10 кВ № 01, 1 Секция шин, ПС "Чепца" 110/10 кВ | 11-101-101/19/А | 2019 | 0,4 кВ | 123 | 5 | 163.887
| Кирово-Чепецкий МУ: ТУ № 11-101-086/18 от 31.05.2018 оп № Фидер 0,4 кВ № 12 , Т-2, ТП-120, Фидер 10 кВ № 33, 1 Секция шин, ПС "Чепецк" 220/110/10 кВ | 11-101-086/18 | 2019 | 0,4 кВ | 130 | 5 | 104.3717
| Кирово-Чепецкий МУ: ТУ № 11-101-190/18 от 12.09.2018 оп № Т-1, ТП-60, Фидер 10 кВ № 02, 2 Секция шин, ПС "Чепца" 110/10 кВ | 11-101-190/18 | 2019 | 0,4 кВ | 30 | 15 | 18.042
| Кирово-Чепецкий МУ: ТУ № 11-101-202/18 от 27.09.2018 оп № Т-1, ТП-60, Фидер 10 кВ № 02, 2 Секция шин, ПС "Чепца" 110/10 кВ | 11-101-202/18 | 2019 | 0,4 кВ | 30 | 15 | 20.6272
| Кирово-Чепецкий МУ: ТУ № 11-101-148/18 от 30.07.2018 оп № Фидер 0,4 кВ № 3 , Т-1, ТП-171, Фидер 10 кВ № 33, 1 Секция шин, ПС "Чепецк" 220/110/10 кВ | 11-101-148/18 | 2019 | 0,4 кВ | 99 | 5 | 183.3609
| Кирово-Чепецкий МУ: ТУ № 11-101-218/18 от 07.11.2018 оп № Т-1, ТП-75, 2 Секция шин, ПС "К- Чепецкая" 35/6 кВ | 11-101-218/18 | 2019 | 0,4 кВ | 307 | 15 | 413.6733
1.3.1.4.2.1 | Воздушная линия на железобетонных опорах с изолированным алюминиевым проводом сечением от 50 до 100 квадратных мм включительно одноцепная |  |  | 0,4 кВ
| Кирово-Чепецкий МУ: ТУ № 11-101-003/18 от 15.01.2018 оп № Т-1, ТП-224, Фидер 10 кВ № 02, 2 Секция шин, ПС "Чепца" 110/10 кВ | 11-101-003/18 | 2019 | 0,4 кВ | 112 | 15 | 127.0638
1.3.1.4.1.1 | Воздушная линия на железобетонных опорах с изолированным алюминиевым проводом сечением до 50 квадратных мм включительно одноцепная |  |  | 6/10 кВ
| Кирово-Чепецкий МУ: ТУ № 11-101-086/18 от 31.05.2018 оп № Фидер 0,4 кВ № 12 , Т-2, ТП-120, Фидер 10 кВ № 33, 1 Секция шин, ПС "Чепецк" 220/110/10 кВ | 11-101-086/18 | 2019 | 6/10 кВ | 531 | 5 | 1210.7824
| Кирово-Чепецкий МУ: ТУ № 13-101-152/19/Б от 02.08.2019 оп № 2 Секция шин, ПС "К- Чепецкая" 35/6 кВ | 13-101-152/19/Б | 2019 | 6/10 кВ | 5 | 5 | 10.4449
| Слободской МУ: ТУ № 13-401-037/18 от 04.04.2018 оп № 2 Секция шин, ПС "Слободская" 110/35/6 кВ | 13-401-037/18 | 2019 | 6/10 кВ | 1732 | 15 | 2133.5646
| Кирово-Чепецкий МУ: ТУ № 14-101-242/17 от 20.11.2017 оп № 1 Секция шин, ПС "К- Чепецкая" 35/6 кВ | 14-101-242/17 | 2019 | 6/10 кВ | 1174 | 150 | 1921.2335
| К-Чепецк МПЭС д.Каркино ВЛ-6кВ Ф-10 от ТП-75 до оп.№ 71 | - | 2019 | 6/10 кВ | 200 | - | 363.9239
1.3.1.4.2.1 | Воздушная линия на железобетонных опорах с изолированным алюминиевым проводом сечением от 50 до 100 квадратных мм включительно одноцепная |  |  | 6/10 кВ
| Кирово-Чепецкий МУ: ТУ № 11-101-005/18 от 16.01.2018 оп № 1 Секция шин, ПС "К- Чепецкая" 35/6 кВ | 11-101-005/18 | 2019 | 6/10 кВ | 60 | 15 | 144.0935
2. | Строительство кабельных линий
2.j | Способ прокладки кабельных линий (в траншеях (j=1), в блоках (j=2), в каналах (j=3), в туннелях и коллекторах (j=4), в галереях и эстакадах (j=5), горизонтальное наклонное бурение (j = 6))
2.j.k | Одножильные (k=1) и многожильные (k=2)
2.j.k.l | Кабели с резиновой и пластмассовой изоляцией (l=1), бумажной изоляцией (l=2)
2.j.k.l.m | Сечение провода (диапазон до 50 квадратных мм включительно (m = 1), от 50 до 100 квадратных мм включительно (m = 2), от 100 до 200 квадратных мм включительно (m = 3), от 200 до 250 квадратных мм включительно (m = 4), от 250 до 300 квадратных мм включительно (m = 5), от 300 до 400 квадратных мм включительно (m = 6), от 400 до 500 квадратных мм включительно (m = 7), от 500 до 800 квадратных мм включительно (m = 8), свыше 800 квадратных мм (m = 9)
2.j.k.l.m.n | Количество кабелей в траншее, канале, туннеле или коллекторе, на галерее или эстакаде, труб в скважине (одна (n = 1), две (n = 2), три (n = 3), четыре (n = 4), более четырех (n = 5)
2.2.2.2.1.1 | Кабельная линия в блоках многожильная с бумажной изоляцией сечением до 50 квадратных мм включительно один кабель |  |  | 0,4 кВ
| Кирово-Чепецкий МУ: ТУ № 11-101-003/18 от 15.01.2018 оп № Т-1, ТП-224, Фидер 10 кВ № 02, 2 Секция шин, ПС "Чепца" 110/10 кВ | 11-101-003/18 | 2019 | 0,4 кВ | 62 | 15 | 102.128
3. | Строительство пунктов секционирования
3.j | Реклоузеры (j = 1), линейные разъединители (j = 2), выключатели нагрузки, устанавливаемые вне трансформаторных подстанций и распределительных и переключательных пунктов (РП) (j = 3), распределительные пункты (РП), за исключением комплектных распределительных устройств наружной установки (КРН, КРУН) (j = 4), комплектные распределительные устройства наружной установки (КРН, КРУН) (j = 5), переключательные пункты (j = 6)
3.j.k | Номинальный ток до 100 А включительно (k=1), от 100 до 250 А включительно (k=2), от 250 до 500 А включительно (k=3), от 500 А до 1 000 А включительно (k = 4), свыше 1 000 А (k = 5)
3.4.k.l | Количество ячеек в распределительном или переключательном пункте (до 5 ячеек включительно (l = 1), от 5 до 10 ячеек включительно (l = 2), от 10 до 15 ячеек включительно (l = 3), свыше 15 ячеек (l = 4)
4. | Строительство трансформаторных подстанций (ТП), за исключением распределительных трансформаторных подстанций (РТП), с уровнем напряжения до 35 кВ
4.j | Трансформаторные подстанции (ТП), за исключением распределительных трансформаторных подстанций (РТП) 6/0,4 кВ (j = l), 10/0,4 кВ (j = 2), 20/0,4 кВ (j = 3), 6/10 (10/6) кВ (j = 4), 10/20 (20/10) кВ (j = 5), 6/20 (20/6) (j = 6)
4.j.k | Однотрансформаторные (k=1), двухтрансформаторные и более (k=2)
4.j.k.l | Трансформаторная мощность до 25 кВА включительно (l = 1), от 25 до 100 кВА включительно (l = 2), от 100 до 250 кВА включительно (l = 3), от 250 до 400 кВА (l = 4), от 400 до 1000 кВА включительно (l = 5), от 1000 до 1250 кВА включительно (l = 6), от 1250 кВА до 1600 кВА включительно (l = 7), от 1600 до 2000 кВА включительно (l = 8), от 2000 до 2500 кВА включительно (l = 9), от 2500 до 3150 кВА включительно (l = 10), от 3150 до 4000 кВА включительно (l = 11), свыше 4000 кВА (l = 12)
4.j.k.l.m | Столбового/мачтового типа (m = 1), шкафного или киоскового типа (m = 2), блочного типа (m = 3)
4.1.1.2.1 | Трансформаторная подстанция 6/0,4 кВ однотрансформаторная мощностью от 25 до 100 кВА включительно столбового/мачтового типа
| Слободской МУ: ТУ № 13-401-037/18 от 04.04.2018 оп № 2 Секция шин, ПС "Слободская" 110/35/6 кВ | 13-401-037/18 | 2019 |  | 1х40 кВА | 15 | 241.3034
| Кирово-Чепецкий МУ: ТУ № 13-101-152/19/Б от 02.08.2019 оп № 2 Секция шин, ПС "К- Чепецкая" 35/6 кВ | 13-101-152/19/Б | 2019 |  | 1х40 кВА | 5 | 240.6355
| Кирово-Чепецкий МУ: ТУ № 11-101-005/18 от 16.01.2018 оп № 1 Секция шин, ПС "К- Чепецкая" 35/6 кВ | 11-101-005/18 | 2019 |  | 1х63 кВА | 47.376 | 265.7728
4.2.1.2.1 | Трансформаторная подстанция 10/0,4 кВ однотрансформаторная мощностью от 25 до 100 кВА включительно столбового/мачтового типа
| Кирово-Чепецкий МУ: ТУ № 11-101-086/18 от 31.05.2018 оп № Фидер 0,4 кВ № 12 , Т-2, ТП-120, Фидер 10 кВ № 33, 1 Секция шин, ПС "Чепецк" 220/110/10 кВ | 11-101-086/18 | 2019 |  | 1х63 кВА | 47.376 | 288.7043
4.1.1.3.2 | Трансформаторная подстанция 6/0,4 кВ однотрансформаторная мощностью от 100 до 250 кВА включительно шкафного или киоскового типа
| Кирово-Чепецкий МУ: ТУ № 14-101-242/17 от 20.11.2017 оп № 1 Секция шин, ПС "К- Чепецкая" 35/6 кВ | 14-101-242/17 | 2019 |  | 1х160 кВА | 150 | 548.8779
4.2.1.3.2 | Трансформаторная подстанция 10/0,4 кВ однотрансформаторная мощностью от 100 до 250 кВА включительно шкафного или киоскового типа
| Вятско-Полянский МУ: ТУ № 11-501-097/19/А от 30.05.2019 оп №вновь Фидер 0,4 кВ № 1 , Т-1, ТП-90, Фидер 10 кВ № 23, 2 Секция шин, ПС "В-Поляны" 220/110 | 11-501-097/19/А | 2019 |  | 1х250 кВА | 188 | 601.5708
5. | Строительство распределительных трансформаторных подстанций (РТП) с уровнем напряжения до 35 кВ
5.j | Распределительные трансформаторные подстанции (РТП)
5.j.k | Однотрансформаторные (k=1), двухтрансформаторные и более (k=2)
5.j.k.l | Трансформаторная мощность до 25 кВА включительно (l = 1), от 25 до 100 кВА включительно (l = 2), от 100 до 250 кВА включительно (l = 3), от 250 до 400 кВА (l = 4), от 400 до 1000 кВА включительно (l = 5), от 1000 до 1250 кВА включительно (l = 6), от 1250 кВА до 1600 кВА включительно (l = 7), от 1600 до 2000 кВА включительно (l = 8), от 2000 до 2500 кВА включительно (l = 9), от 2500 до 3150 кВА включительно (l = 10), свыше 3150 кВА (l = 11)
6. | Строительство центров питания, подстанций уровнем напряжения 35 кВ и выше (ПС)
6.j | ПС 35 кВ (j=1), ПС 110 кВ и выше (j=2)
6.j.k | Трансформаторная мощность до 6,3 МВА включительно (k = 1), от 6,3 до 10 МВА включительно (k = 2), от 10 до 16 МВА включительно (k = 3), от 16 до 25 МВА включительно (k = 4), от 25 до 32 МВА включительно (k = 5), от 32 до 40 МВА включительно (k = 6), от 40 до 63 МВА включительно (k = 7), от 63 до 80 МВА включительно (k = 8), от 80 до 100 МВА включительно (k = 9), свыше 100 МВА (k = 10)
7. | Обеспечение средствами коммерческого учета электрической энергии (мощности)
7.j | однофазный (j = 1), трехфазный (j = 2)
7.j.k | прямого включения (k = 1), полукосвенного включения (k = 2), косвенного включения (k = 3)
7.1.1 | Средства коммерческого учета электрической энергии (мощности) однофазные прямого включения 0,4 кВ и ниже без ТТ |  |  | 0,4 кВ
7.2.1 | Средства коммерческого учета электрической энергии (мощности) трехфазные прямого включения 0,4 кВ без ТТ |  |  | 0,4 кВ
7.2.1 | Средства коммерческого учета электрической энергии (мощности) трехфазные прямого включения 1-20 кВ |  |  | 1-20 кВ
7.2.2 | Средства коммерческого учета электрической энергии (мощности) трехфазные полукосвенного включения 0,4 кВ и ниже с ТТ |  |  | 0,4 кВ
7.2.3 | Средства коммерческого учета электрической энергии (мощности) трехфазные косвенного включения 1-20 кВ |  |  | 1-20 кВ
| Директор по экономике ______________________ | С.Г. Демакова
Исп. Лысова И.В.
Note on G83: irinavl.peo: пропускная способность (льготники до 15 кВт)
Note on G85: irinavl.peo: пропускная способность (льготники до 15 кВт)
Note on G89: irinavl.peo: пропускная способность (льготники до 15 кВт)

## П1_город_2020
Приложение №1
к Методическим указаниям
по определению размера платы
за технологическое присоединение
к электрическим сетям
(Приказ ФАС России от 29.08.2017 №1135/17
в ред. Приказа ФАС России от от 21.04.2021 N 373/21)
Расходы на строительство введенных в эксплуатацию объектов электросетевого хозяйства для целей технологического присоединения и для целей реализации иных мероприятий инвестиционной программы ОАО "КОММУНЭНЕРГО" (2020 год)
(для территорий городских населенных пунктов)
№ | Объект электросетевого хозяйства | Договор технологического присоединения | Год ввода объекта | Уровень напряжения, кВ | Протяженность (для линий электропередачи), метров/Количество пунктов секционирования, штук/Количество точек учета, штук | Максимальная мощность, кВт | Расходы на строительство объекта, тыс.руб.
1. | Строительство воздушных линий
1.j | Материал опоры (деревянные (j=1), металлические (j=2), железобетонные (j=3))
1.j.k | Тип провода (изолированный провод (k=1), неизолированный провод (k=2))
1.j.k.l | Материал провода (медный (l=1), стальной (l=2), сталеалюминиевый (l=3)), алюминиевый (l = 4))
1.j.k.l.m | Cечение провода (диапазон до 50 квадратных мм включительно (m=1), от 50 до 100 квадратных мм включительно (m=2), от 100 до 200 квадратных мм включительно (m=3), от 200 до 500 квадратных мм включительно (m=4), от 500 до 800 квадратных мм включительно (m=5), свыше 800 квадратных мм (m=6))
1.j.k.l.m.n | Количество цепей (одноцепная (n = 1), двухцепная (n = 2)
1.2.k.l.m.n.o | на металлических опорах, за исключением многогранных (o = 1), на многогранных опорах (o = 2)
1.1.1.4.1.1 | Воздушная линия на деревянных опорах с изолированным алюминиевым проводом сечением до 50 квадратных мм включительно одноцепная |  |  | 0,4 кВ
| Советский МУ: ТУ № 11-601-150/19/А от 09.09.2019 оп №18/3/17/1 Фидер 0,4 кВ № 4 , Т-1, ТП-100, Фидер 10 кВ № 06, 1 Секция шин, ПС "Советск" 110/35/10 | 11-601-150/19/А | 2020 | 0,4 кВ | 40 | 15 | 12.6976
| Юрьянский МУ: ТУ № 11-207-225/19/А от 09.12.2019 оп №46 Фидер 0,4 кВ № 1, Т-1, ТП-18, Фидер 10 кВ № 07, 1 Секция шин, ПС "Юрья" 110/35/10 кВ | 11-207-225/19/А | 2020 | 0,4 кВ | 67 | 10 | 20.1038
| Подосиновский МУ: ТУ № 11-211-069/20/А от 21.05.2020 оп №4 Фидер 0,4 кВ № 2 , Т-1, ТП-23, Фидер 10 кВ № 09, 2 Секция шин, ПС "Подосиновец" 35/10 кВ | 11-211-069/20/А | 2020 | 0,4 кВ | 10 | 15 | 5.3542
| Нолинский МУ: ТУ № 14-505-064/20/Б от 01.06.2020 оп № ТП-31, Фидер 10 кВ № 08 (РРС), 1 Секция шин, ПС "Нолинск" 110/35/10 кВ | 14-505-064/20/Б | 2020 | 0,4 кВ | 350 | 44.7 | 78.9106
| Малмыжский МУ: ТУ № 14-504-018/20/Б от 10.02.2020 оп № Т-1, ТП-36, Фидер 10 кВ № 05, 1 Секция шин, ПС "Малмыж" 110/35/10 кВ | 14-504-018/20/Б | 2020 | 0,4 кВ | 35 | 36 | 16.9609
| Советский МУ: ТУ № 11-601-144/19/А от 05.09.2019 оп №67/6 Фидер 0,4 кВ № 2 (частный сектор), Т-1, ТП-29, Фидер 10 кВ № 08, 1 Секция шин, ПС "Советск" | 11-601-144/19/А | 2020 | 0,4 кВ | 35 | 15 | 8.9719
| Белохолуницкий МУ: ТУ № 11-403-156/19/А от 23.10.2019 оп №3 Фидер 0,4 кВ № 3 , Т-1, ТП-17, Фидер 10 кВ № 08, 1 Секция шин, ПС "Белая Холуница" 110/35/ | 11-403-156/19/А | 2020 | 0,4 кВ | 10 | 10 | 4.6165
| Советский МУ: ТУ № 11-601-211/19/А от 11.12.2019 оп № 13/1 Фидер 0,4 кВ № 2 (ООО Вернисаж, Парикмахерская, кафе -бар "Золотая река",мастерские школы № | 11-601-211/19/А | 2020 | 0,4 кВ | 44 | 5 | 9.1553
| Слободской МУ: ТУ № 11-401-040/20/А от 20.05.2020 оп № Фидер 0,4 кВ № 2 (Город), Т-1, ТП-49, 1 Секция шин, ПС "Садовая" 110/35/6 кВ | 11-401-040/20/А | 2020 | 0,4 кВ | 7 | 5 | 14.7204
| Юрьянский МУ: ТУ № 14-207-024/20/Б от 03.03.2020 оп №6 Фидер 0,4 кВ № 3 (Мебельная фабрика), Т-1, ТП-05, Фидер 10 кВ № 06, 2 Секция шин, ПС "Юрья" 110 | 14-207-024/20/Б | 2020 | 0,4 кВ | 190 | 25 | 42.3106
| Яранский МУ: ТУ № 14-605-181/19/Б от 17.10.2019 оп № Т-1, ТП-06, Фидер 10 кВ № 06, 1 Секция шин, ПС "Яранск" 110/35/10 кВ | 14-605-181/19/Б | 2020 | 0,4 кВ | 216 | 20 | 45.7139
| Нолинский МУ: ТУ № 15-505-163/19/Б от 10.10.2019 оп № Фидер 0,4 кВ № 2 (Ул.Фрунзе 3,7,7а,8,10а, 10,10б(д\с №3),12. Ул.Спартака 40,34(кино Спартак), 34 | 15-505-163/19/Б | 2020 | 0,4 кВ | 90 | 25 | 22.1233
| Афанасьевский МУ: ТУ № 11-302-018/20/А от 17.06.2020 оп №27 Фидер 0,4 кВ № 8 , Т-1, ТП-01 (Т-2 на 114-205), Фидер 10 кВ № 03, 1 Секция шин, ПС "Афанас | 11-302-018/20/А | 2020 | 0,4 кВ | 63 | 15 | 74.0686
| Малмыжский МУ: ТУ № 11-504-063/20/А от 28.05.2020 оп №вновь Фидер 0,4 кВ № 2 , Т-1, ТП-47, Фидер 10 кВ № 10, 2 Секция шин, ПС "Малмыж" 110/35/10 кВ | 11-504-063/20/А | 2020 | 0,4 кВ | 27 | 15 | 38.5212
| Кирово-Чепецкий МУ: ТУ № 11-101-205/19/А от 10.10.2019 оп №14/1 Фидер 0,4 кВ № 4 (дачи-5шт), Т-1, ТП-121, Фидер 10 кВ № 01, 1 Секция шин, ПС "Чепца" 1 | 11-101-205/19/А | 2020 | 0,4 кВ | 18 | 15 | 22.15
| Яранский МУ: ТУ № 11-605-114/20/А от 07.07.2020 оп № 8 Фидер 0,4 кВ № 2 , Т-1, ТП-46, Фидер 10 кВ № 01, 1 Секция шин, ПС "РМЗ" 110/10 кВ | 11-605-114/20/А | 2020 | 0,4 кВ | 18 | 10 | 5.0567
| Верхошижемский МУ: ТУ № 11-602-199/19/А от 12.11.2019 оп № Фидер 0,4 кВ № 3 (частный сектор), Т-1, ТП-22, Фидер 10 кВ № 06, 2 Секция шин, ПС "Верхошиж | 11-602-199/19/А | 2020 | 0,4 кВ | 25 | 15 | 21.4724
| Кильмезский МУ: ТУ № 11-503-014/20/А от 07.02.2020 оп №38/3(внов Фидер 0,4 кВ № 2 , Т-1, ТП-31, Фидер 10 кВ № 08, 1 Секция шин, ПС "Кильмезь" 35/10 кВ | 11-503-014/20/А | 2020 | 0,4 кВ | 50 | 15 | 66.1067
| Пижанский МУ: ТУ № 11-603-075/20/А от 26.05.2020 оп № Фидер 0,4 кВ № 1 , Т-1, ТП-32, Фидер 10 кВ № 06, 1 Секция шин, ПС "Пижанка" 110/35/10 кВ | 11-603-075/20/А | 2020 | 0,4 кВ | 17 | 15 | 20.4851
| Пижанский МУ: ТУ № 11-603-009/20/А от 22.01.2020 оп № Фидер 0,4 кВ № 3 , Т-1, ТП-32, Фидер 10 кВ № 06, 1 Секция шин, ПС "Пижанка" 110/35/10 кВ | 11-603-009/20/А | 2020 | 0,4 кВ | 12 | 15 | 22.7919
| Пижанский МУ: ТУ № 11-603-212/19/А от 11.12.2019 оп № Фидер 0,4 кВ № 3 , Т-1, ТП-32, Фидер 10 кВ № 06, 1 Секция шин, ПС "Пижанка" 110/35/10 кВ | 11-603-212/19/А | 2020 | 0,4 кВ | 35 | 15 | 44.5682
| Афанасьевский МУ: ТУ № 11-302-011/20/А от 11.06.2020 оп №55 Фидер 0,4 кВ № 2 , Т-1, ТП-04, Фидер 10 кВ № 03, 1 Секция шин, ПС "Афанасьево" 110/35/10 к | 11-302-011/20/А | 2020 | 0,4 кВ | 41 | 15 | 25.5915
| Омутнинский МУ: ТУ № 11-301-025/19/А от 29.05.2019 оп №51 Фидер 0,4 кВ № 2 , Т-1, ТП-105, Фидер 10 кВ № 27, 2 Секция шин, ПС "Омутнинск" 220/110/10 кВ | 11-301-025/19/А | 2020 | 0,4 кВ | 199 | 5 | 177.4569
| Малмыжский МУ: ТУ № 11-504-044/20/А от 27.03.2020 оп №3/1 Фидер 0,4 кВ № 2 , Т-1, ТП-55, Фидер 10 кВ № 01, 1 Секция шин, ПС "Малмыж" 110/35/10 кВ | 11-504-044/20/А | 2020 | 0,4 кВ | 27 | 15 | 29.8992
| Немский МУ: ТУ № 11-506-042/20/А от 24.03.2020 оп №вновь Фидер 0,4 кВ № 4 , Т-1, ТП-06, Фидер 10 кВ № 10, 1 Секция шин, ПС "Нема" 35/10 кВ | 11-506-042/20/А | 2020 | 0,4 кВ | 50 | 15 | 60.3183
| Вятско-Полянский МУ: ТУ № 11-501-177/19/А от 14.11.2019 оп №7/1вновь Фидер 0,4 кВ № 4 (лесхоз, т:6-23-88), Т-1, ТП-67, Фидер 10 кВ № 05, 2 Секция шин, | 11-501-177/19/А | 2020 | 0,4 кВ | 18 | 5 | 22.5325
| Мурашинский МУ: ТУ № 11-206-168/19/А от 24.09.2019 оп № Фидер 0,4 кВ № 2 (Пугачева), Т-1, ТП-07, Фидер 10 кВ № 06, 2 Секция шин, РП Железнодорожная 10 | 11-206-168/19/А | 2020 | 0,4 кВ | 16 | 10 | 20.7188
| Вятско-Полянский МУ: ТУ № 11-501-006/20/А от 30.01.2020 оп №44/3 Фидер 0,4 кВ № 2 , Т-1, ТП-74, Фидер 10 кВ № 51, 1 Секция шин, ПС "Тяговая" 110/27,5/ | 11-501-006/20/А | 2020 | 0,4 кВ | 67 | 10 | 66.9521
| Арбажский МУ: ТУ № 11-609-178/19/А от 09.10.2019 оп № Фидер 0,4 кВ № 2 , Т-1, ТП-19, Фидер 10 кВ № 04, 2 Секция шин, ПС "Арбаж" 110/10 кВ | 11-609-178/19/А | 2020 | 0,4 кВ | 35 | 5 | 23.3735
| Тужинский МУ: ТУ № 11-606-007/20/А от 22.01.2020 оп № Фидер 0,4 кВ № 2 (ул.Полевая), Т-1, ТП-09, Фидер 10 кВ № 08, 2 Секция шин, ПС "Тужа" 110/35/10 к | 11-606-007/20/А | 2020 | 0,4 кВ | 35 | 15 | 21.9992
| Вятско-Полянский МУ: ТУ № 11-501-056/20/А от 13.05.2020 оп №вновь8/13 Фидер 0,4 кВ № 4 , Т-1, ТП-91, Фидер 10 кВ № 10, 2 Секция шин, ПС "В-Поляны" 220 | 11-501-056/20/А | 2020 | 0,4 кВ | 28 | 14 | 22.5399
| Белохолуницкий МУ: ТУ № 11-403-126/19/А от 26.08.2019 оп №2/2 Фидер 0,4 кВ № 1 , Т-1, ТП-24, Фидер 10 кВ № 01, 2 Секция шин, ПС "Белая Холуница" 110/3 | 11-403-126/19/А | 2020 | 0,4 кВ | 38 | 15 | 37.9897
| Белохолуницкий МУ: ТУ № 11-403-149/19/А от 09.10.2019 оп №38 Фидер 0,4 кВ № 3 , Т-1, ТП-01, Фидер 10 кВ № 01, 2 Секция шин, ПС "Белая Холуница" 110/35 | 11-403-149/19/А | 2020 | 0,4 кВ | 45 | 15 | 47.1945
| Кирово-Чепецкий МУ: ТУ № 12-101-028/20/А от 20.02.2020 оп № Фидер 0,4 кВ № 6 (д.утробино,г/к Чернобылец,магазин), Т-1, ТП-104, Фидер 10 кВ № 01, 1 Сек | 12-101-028/20/А | 2020 | 0,4 кВ | 38 | 15 | 45.533
| Вятско-Полянский МУ: ТУ № 11-501-013/20/А от 05.02.2020 оп №13/1 Фидер 0,4 кВ № 1 , Т-1, ТП-15а, Фидер 10 кВ № 01, 2 Секция шин, ПС "В-Поляны" 220/110 | 11-501-013/20/А | 2020 | 0,4 кВ | 30 | 12 | 22.2248
| Верхошижемский МУ: ТУ № 11-602-091/20/А от 03.06.2020 оп № 12 Фидер 0,4 кВ № 3 , Т-1, ТП-16, Фидер 10 кВ № 06, 2 Секция шин, ПС "Верхошижемье" 110/35/ | 11-602-091/20/А | 2020 | 0,4 кВ | 15 | 10 | 20.851
| Каринторфский МУ: ТУ № 11-107-016/20/А от 07.02.2020 оп №новая Фидер 0,4 кВ № 4 , Т-1, ТП-16, 2 Секция шин, ПС "Каринторф" 35/6 кВ | 11-107-016/20/А | 2020 | 0,4 кВ | 40 | 15 | 29.2632
| Афанасьевский МУ: ТУ № 11-302-055/19/А от 03.10.2019 оп №26 Фидер 0,4 кВ № 4 , Т-1, ТП-18, Фидер 10 кВ № 03, 1 Секция шин, ПС "Афанасьево" 110/35/10 к | 11-302-055/19/А | 2020 | 0,4 кВ | 30 | 15 | 23.6311
| Вахрушевский МУ: ТУ № 13-404-142/19/Б от 01.10.2019 оп №4/1 Фидер 0,4 кВ № 4 , Т-1, ТП-22, Фидер 10 кВ № 03, 1 Секция шин, Вахруши ЦРП | 13-404-142/19/Б | 2020 | 0,4 кВ | 50 | 5 | 26.3204
| Котельничский МУ: ТУ № 11-201-242/19/А от 26.12.2019 оп № Фидер 0,4 кВ № 1 , Т-1, ТП-24, Фидер 10 кВ № 03, 1 Секция шин, ПС "Городская" 110/10 кВ | 11-201-242/19/А | 2020 | 0,4 кВ | 12 | 5 | 21.7694
| Вахрушевский МУ: ТУ № 11-404-139/19/А от 30.09.2019 оп №29 Фидер 0,4 кВ № 1, Т-1, ТП-25, Фидер 10 кВ № 10, 2 Секция шин, Вахруши ЦРП | 11-404-139/19/А | 2020 | 0,4 кВ | 30 | 15 | 49.5979
| Кильмезский МУ: ТУ № 11-503-082/20/А от 27.07.2020 оп №вновь Фидер 0,4 кВ № 2 , Т-1, ТП-27, Фидер 10 кВ № 05, 2 Секция шин, ПС "Кильмезь" 35/10 кВ | 11-503-082/20/А | 2020 | 0,4 кВ | 17 | 10 | 17.9299
| Юрьянский МУ: ТУ № 11-207-077/20/А от 04.06.2020 оп № Фидер 0,4 кВ № 4 (калинина), Т-1, ТП-28, Фидер 10 кВ № 06, 2 Секция шин, ПС "Юрья" 110/35/10 кВ | 11-207-077/20/А | 2020 | 0,4 кВ | 20 | 10 | 21.6343
| Вятско-Полянский МУ: ТУ № 11-501-010/20/А от 03.02.2020 оп №вновь Фидер 0,4 кВ № 4 (артез.скваж.№2,т:7-26-54, т:6-13-84), Т-1, ТП-05, Фидер 10 кВ № 05 | 11-501-010/20/А | 2020 | 0,4 кВ | 52 | 13 | 35.2092
| Оричевский МУ: ТУ № 11-604-063/20/А от 08.04.2020 оп № Фидер 0,4 кВ № 5 , Т-1, ТП-33, Фидер 10 кВ № 02, 1 Секция шин, ПС "Оричи" 110/35/10 кВ | 11-604-063/20/А | 2020 | 0,4 кВ | 20 | 15 | 20.3788
| Советский МУ: ТУ № 11-601-124/20/А от 20.07.2020 оп № Фидер 0,4 кВ № 2 (Мед. склад,котельная мед .склада), Т-1, ТП-34, Фидер 10 кВ № 11, 2 Секция шин, | 11-601-124/20/А | 2020 | 0,4 кВ | 38 | 5 | 39.92
| Слободской МУ: ТУ № 11-401-011/20/А от 13.02.2020 оп № Фидер 0,4 кВ № 8 (КНС-2), Т-1, ТП-37, 2 Секция шин, ПС "Слободская" 110/35/6 кВ | 11-401-011/20/А | 2020 | 0,4 кВ | 32 | 10 | 46.4506
| Котельничский МУ: ТУ № 13-201-196/19/Б от 28.10.2019 оп № Фидер 0,4 кВ № 9 , Т-1, ТП-38, Фидер 10 кВ № 10, 2 Секция шин, ПС "Городская" 110/10 кВ | 13-201-196/19/Б | 2020 | 0,4 кВ | 50 | 5 | 43.6344
| Даровской МУ: ТУ № 11-204-052/20/А от 21.04.2020 оп № Фидер 0,4 кВ № 3 , Т-1, ТП-04, Фидер 10 кВ № 05, 2 Секция шин, ПС "Даровская" 110/35/10 кВ | 11-204-052/20/А | 2020 | 0,4 кВ | 26 | 7 | 19.4087
| Нолинский МУ: ТУ № 11-505-167/19/А от 29.10.2019 оп №2/2/1(вно Фидер 0,4 кВ № 1 (садовая8,10,12,16,18,18а,19,20,22,23,24,25,26,27,28, Коммуны37,пер.Са | 11-505-167/19/А | 2020 | 0,4 кВ | 25 | 15 | 43.008
| Верхошижемский МУ: ТУ № 11-602-186/19/А от 25.10.2019 оп № Фидер 0,4 кВ № 1 , Т-1, ТП-44, Фидер 10 кВ № 06, 2 Секция шин, ПС "Верхошижемье" 110/35/10 | 11-602-186/19/А | 2020 | 0,4 кВ | 27 | 15 | 24.6157
| Слободской МУ: ТУ № 11-401-150/19/А от 11.10.2019 оп № Фидер 0,4 кВ № 15 , Т-1, ТП-44, 1 Секция шин, ПС "Садовая" 110/35/6 кВ | 11-401-150/19/А | 2020 | 0,4 кВ | 44 | 15 | 65.8203
| Орловский МУ: ТУ № 11-205-224/19/А от 09.12.2019 оп № Фидер 0,4 кВ № 1 , Т-1, ТП-49, Фидер 10 кВ № 05, 2 Секция шин, ПС "Халтурин" 35/10 кВ | 11-205-224/19/А | 2020 | 0,4 кВ | 20 | 15 | 25.4984
| Слободской МУ: ТУ № 11-401-163/19/А от 05.11.2019 оп № Фидер 0,4 кВ № 1 , Т-1, ТП-01, 1 Секция шин, ПС "Садовая" 110/35/6 кВ | 11-401-163/19/А | 2020 | 0,4 кВ | 27 | 15 | 50.1891
| Кирово-Чепецкий МУ: ТУ № 11-101-185/19/А от 06.09.2019 оп №14/3 Фидер 0,4 кВ № 2 , Т-1, ТП-05, 1 Секция шин, ПС "Каринторф" 35/6 кВ | 11-101-185/19/А | 2020 | 0,4 кВ | 107 | 10 | 67.0918
| Кирово-Чепецкий МУ: ТУ № 11-101-201/19/А от 03.10.2019 оп №110 Фидер 0,4 кВ № 2 , Т-1, ТП-05, 1 Секция шин, ПС "Каринторф" 35/6 кВ | 11-101-201/19/А | 2020 | 0,4 кВ | 19 | 10 | 25.8279
| Белохолуницкий МУ: ТУ № 11-403-008/20/А от 07.02.2020 оп №3/1 Фидер 0,4 кВ № 2 , Т-1, ТП-45, Фидер 10 кВ № 08, 1 Секция шин, ПС "Белая Холуница" 110/3 | 11-403-008/20/А | 2020 | 0,4 кВ | 102 | 8 | 163.5334
| Кильмезский МУ: ТУ № 11-503-157/19/А от 17.09.2019 оп №25 Фидер 0,4 кВ № 2 , Т-1, ТП-14, Фидер 10 кВ № 05, 2 Секция шин, ПС "Кильмезь" 35/10 кВ | 11-503-157/19/А | 2020 | 0,4 кВ | 33 | 5 | 25.4544
| Котельничский МУ: ТУ № 11-201-177/19/А от 01.10.2019 оп № Фидер 0,4 кВ № 2 (Гаражи.), Т-1, ТП-56, Фидер 10 кВ № 08, 1 Секция шин, ПС "Котельнич" 220/1 | 11-201-177/19/А | 2020 | 0,4 кВ | 35 | 5 | 40.8563
| Слободской МУ: ТУ № 11-401-019/20/А от 02.03.2020 оп № Фидер 0,4 кВ № 1 , Т-1, ТП-129 (Т-2 на 137-115), 1 Секция шин, ПС "Слободская" 110/35/6 кВ | 11-401-019/20/А | 2020 | 0,4 кВ | 16 | 10 | 19.6581
| Кирово-Чепецкий МУ: ТУ № 11-101-098/19/А от 23.05.2019 оп №17 Фидер 0,4 кВ № 1 , Т-1, ТП-06, 1 Секция шин, ПС "Каринторф" 35/6 кВ | 11-101-098/19/А | 2020 | 0,4 кВ | 11 | 5 | 58.376
| Слободской МУ: ТУ № 11-401-028/20/А от 25.03.2020 оп № Фидер 0,4 кВ № 4 (вятская), Т-1, ТП-06, 1 Секция шин, ПС "Слободская" 110/35/6 кВ | 11-401-028/20/А | 2020 | 0,4 кВ | 18 | 15 | 20.1011
| Яранский МУ: ТУ № 11-605-023/20/А от 10.02.2020 оп № Фидер 0,4 кВ № 4 (ул.Лугановская), Т-1, ТП-46, Фидер 10 кВ № 05, 1 Секция шин, ПС "Яранск" 110/35 | 11-605-023/20/А | 2020 | 0,4 кВ | 69 | 5 | 26.2337
| Арбажский МУ: ТУ № 11-609-210/19/А от 09.12.2019 оп №21 Фидер 0,4 кВ № 1 , Т-1, ТП-07, Фидер 10 кВ № 04, 2 Секция шин, ПС "Арбаж" 110/35/10 кВ | 11-609-210/19/А | 2020 | 0,4 кВ | 25 | 15 | 33.9288
| Слободской МУ: ТУ № 11-401-015/20/А от 25.02.2020 оп № Фидер 0,4 кВ № 3 (котельная), Т-1, ТП-70, 1 Секция шин, ПС "Слободская" 110/35/6 кВ | 11-401-015/20/А | 2020 | 0,4 кВ | 26 | 10 | 23.8031
| Котельничский МУ: ТУ № 11-201-172/19/А от 30.09.2019 оп № Фидер 0,4 кВ № 4 , Т-1, ТП-85, Фидер 10 кВ № 21, 2 Секция шин, ПС "Котельнич" 220/110/10 кВ | 11-201-172/19/А | 2020 | 0,4 кВ | 15 | 5 | 35.6222
1.1.1.4.2.1 | Воздушная линия на деревянных опорах с изолированным алюминиевым проводом сечением от 50 до 100 квадратных мм включительно одноцепная |  |  | 0,4 кВ
| Советский МУ: ТУ № 11-601-149/19/А от 09.09.2019 оп №18/3/18/1 Фидер 0,4 кВ № 4 , Т-1, ТП-100, Фидер 10 кВ № 06, 1 Секция шин, ПС "Советск" 110/35/10 | 11-601-149/19/А | 2020 | 0,4 кВ | 276 | 15 | 107.0971
| Оричевский МУ: ТУ № 15-604-202/19/Б от 19.11.2019 оп № Фидер 0,4 кВ № 6, Т-1, ТП-05, Фидер 10 кВ № 03, 2 Секция шин, ПС "Оричи" 110/35/10 кВ | 15-604-202/19/Б | 2020 | 0,4 кВ | 55 | 84 | 17.9033
| Даровской МУ: ТУ № 16-204-138/19/Б от 09.08.2019 оп № ТП-04, Фидер 10 кВ № 05, 2 Секция шин, ПС "Даровская" 110/35/10 кВ | 16-204-138/19/Б | 2020 | 0,4 кВ | 170 | 65 | 57.3495
| Оричевский МУ: ТУ № 15-604-202/19/Б от 19.11.2019 оп № Фидер 0,4 кВ № 6, Т-1, ТП-05, Фидер 10 кВ № 03, 2 Секция шин, ПС "Оричи" 110/35/10 кВ | 15-604-202/19/Б | 2020 | 0,4 кВ | 122 | 84 | 43.2375
| Вятско-Полянский МУ: ТУ № 15-501-002/20/Б от 20.01.2020 оп № Фидер 0,4 кВ № 8 (милиция,т:02), Т-1, ТП-60, Фидер 10 кВ № 02, 1 Секция шин, ПС "В-Поляны | 15-501-002/20/Б | 2020 | 0,4 кВ | 193 | 33.1 | 59.9441
| Тужинский МУ: ТУ № 16-606-062/20/Б от 06.04.2020 оп № Фидер 0,4 кВ № 4 , Т-1, ТП-01, Фидер 10 кВ № 08, 2 Секция шин, ПС "Тужа" 110/35/10 кВ | 16-606-062/20/Б | 2020 | 0,4 кВ | 240 | 80 | 66.0161
| Котельничский МУ: ТУ № 15-201-201/19/Б от 31.10.2019 оп № ТП-94, Фидер 10 кВ № 08, 1 Секция шин, ПС "Котельнич" 220/110/10 кВ | 15-201-201/19/Б | 2020 | 0,4 кВ | 205 | 60 | 165.6952
| Омутнинское МПЭС: Омутнинский МУ: ВЛ-0,4кВ от ТП-14 Ф-5 от оп. №1 до оп. №16 | - | 2020 | 0,4 кВ | 470 | - | 182.9915
1.1.1.4.3.1 | Воздушная линия на деревянных опорах с изолированным алюминиевым проводом сечением от 100 до 200 квадратных мм включительно одноцепная |  |  | 0,4 кВ
| Советское МПЭС: Советский МУ: ВЛ-0,4кВ от ТП-1 Ф-1,2,3; от ТП-70 Ф-1,2,4,5,10 | - | 2020 | 0,4 кВ | 572 | - | 478.9048
1.1.2.4.1.1 | Воздушная линия на деревянных опорах с неизолированным алюминиевым проводом сечением до 50 квадратных мм включительно одноцепная |  |  | 0,4 кВ
| Омутнинский МУ: ТУ № 11-301-052/19/А от 25.09.2019 оп №14/1 Фидер 0,4 кВ № 2 , Т-1, ТП-21, Фидер 10 кВ № 27, 2 Секция шин, ПС "Омутнинск" 220/110/10 к | 11-301-052/19/А | 2020 | 0,4 кВ | 15 | 5 | 24.0142
| Омутнинский МУ: ТУ № 11-301-053/19/А от 30.09.2019 оп №67 Фидер 0,4 кВ № 1 , Т-1, ТП-70, Фидер 10 кВ № 11, 1 Секция шин, ПС "Омутнинск" 220/110/10 кВ | 11-301-053/19/А | 2020 | 0,4 кВ | 86 | 5 | 98.1827
1.3.1.4.1.1 | Воздушная линия на железобетонных опорах с изолированным алюминиевым проводом сечением до 50 квадратных мм включительно одноцепная |  |  | 0,4 кВ
| Демьяновский МУ: ТУ № 14-212-211/18 от 19.11.2018 оп № 3 Секция шин, ПС "Демьяново" 110/35/10-6 кВ | 14-212-211/18 | 2020 | 0,4 кВ | 24 | 100 | 100.8782
| Мурашинский МУ: ТУ № 15-206-016/19 от 26.02.2019 оп № Фидер 10 кВ № 06, 2 Секция шин, РП Железнодорожная 10 кВ (ст.Мураши) | 15-206-016/19 | 2020 | 0,4 кВ | 124 | 140 | 51.3296
| Оричевский МУ: ТУ № 13-604-107/20/Б от 26.06.2020 оп № Фидер 0,4 кВ № 7, Т-1, ТП-32, Фидер 10 кВ № 02, 1 Секция шин, ПС "Оричи" 110/35/10 кВ | 13-604-107/20/Б | 2020 | 0,4 кВ | 73 | 5 | 10.2555
| Котельничский МУ: ТУ № 16-201-179/19/Б от 01.10.2019 оп №12 Фидер 0,4 кВ № 2 , Т-1, ТП-05, Фидер 10 кВ № 06, 2 Секция шин, ПС "Искра" 110/10 кВ | 16-201-179/19/Б | 2020 | 0,4 кВ | 160 | 25 | 57.8765
| Зуевский МУ: ТУ № 11-102-184/19/А от 06.09.2019 оп №7 Фидер 0,4 кВ № A (ТП-22 "Исполкомовская"), Т-1, ТП-22, Фидер 10 кВ № 17, 2 Секция шин 10 кВ № 2, | 11-102-184/19/А | 2020 | 0,4 кВ | 109 | 10 | 179.51
| Слободской МУ: ТУ № 11-401-026/20/А от 12.03.2020 оп № Фидер 0,4 кВ № 3, Т-1, ТП-101, 2 Секция шин, ПС "Слободская" 110/35/6 кВ | 11-401-026/20/А | 2020 | 0,4 кВ | 22 | 10 | 20.4688
| Уржумский МУ: ТУ № 11-502-173/19/А от 08.11.2019 оп №5(вновь Фидер 0,4 кВ № 1 (скважина,т:2-11-96), Т-1, ТП-1011, Фидер 10 кВ № 10, 1 Секция шин, ПС " | 11-502-173/19/А | 2020 | 0,4 кВ | 60 | 15 | 146.1356
| Советский МУ: ТУ № 14-601-064/20/Б от 14.04.2020 оп № Фидер 10 кВ № 10, 2 Секция шин, ПС "Советск" 110/35/10 кВ | 14-601-064/20/Б | 2020 | 0,4 кВ | 78 | 55 | 210.7582
| Вятско-Полянский МУ: ТУ № 11-501-164/19/А от 16.10.2019 оп №вновь Фидер 0,4 кВ № 1 , Т-1, ТП-90, Фидер 10 кВ № 23, 2 Секция шин, ПС "В-Поляны" 220/110 | 11-501-164/19/А | 2020 | 0,4 кВ | 30 | 15 | 25.4191
| Вятско-Полянский МУ: ТУ № 11-501-183/19/А от 22.11.2019 оп №2(вновь) Фидер 0,4 кВ № 3 , Т-1, ТП-90, Фидер 10 кВ № 23, 2 Секция шин, ПС "В-Поляны" 220/ | 11-501-183/19/А | 2020 | 0,4 кВ | 25 | 15 | 18.8952
| Слободской МУ: ТУ № 11-401-001/19 от 10.01.2019 оп №9-6 Фидер 0,4 кВ № 2 (Крестьянская), Т-1, ТП-66, 2 Секция шин, ПС "Садовая" 110/35/6 кВ | 11-401-001/19 | 2020 | 0,4 кВ | 51 | 15 | 104.731
| Кирово-Чепецкий МУ: ТУ № 11-101-176/19/А от 04.09.2019 оп №4/1 Фидер 0,4 кВ № 4 , Т-1, ТП-160, 1 Секция шин, ПС "К- Чепецкая" 35/6 кВ | 11-101-176/19/А | 2020 | 0,4 кВ | 16 | 15 | 19.2417
| Кирово-Чепецкий МУ: ТУ № 11-101-200/19/А от 03.10.2019 оп №2/6/1 Фидер 0,4 кВ № 4 , Т-1, ТП-160, 1 Секция шин, ПС "К- Чепецкая" 35/6 кВ | 11-101-200/19/А | 2020 | 0,4 кВ | 18 | 15 | 17.728
| Кирово-Чепецкий МУ: ТУ № 11-101-235/19/А от 11.12.2019 оп №3/1 Фидер 0,4 кВ № 2 , Т-1, ТП-160, 1 Секция шин, ПС "К- Чепецкая" 35/6 кВ | 11-101-235/19/А | 2020 | 0,4 кВ | 16 | 15 | 19.1829
| Кирово-Чепецкий МУ: ТУ № 11-101-240/19/А от 18.12.2019 оп №2/4/1 Фидер 0,4 кВ № 4 , Т-1, ТП-160, 1 Секция шин, ПС "К- Чепецкая" 35/6 кВ | 11-101-240/19/А | 2020 | 0,4 кВ | 18 | 15 | 19.5533
| Кирово-Чепецкий МУ: ТУ № 12-101-151/19/А от 26.08.2019 оп №4/2 Фидер 0,4 кВ № 4 , Т-1, ТП-226, Фидер 10 кВ № 02, 2 Секция шин, ПС "Чепца" 110/10 кВ | 12-101-151/19/А | 2020 | 0,4 кВ | 114 | 15 | 220.2708
| Кирово-Чепецкий МУ: ТУ № 11-101-050/20/А от 27.04.2020 оп №12/1 Фидер 0,4 кВ № 4 , Т-1, ТП-228, Фидер 10 кВ № 02, 2 Секция шин, ПС "Чепца" 110/10 кВ | 11-101-050/20/А | 2020 | 0,4 кВ | 15 | 15 | 17.8177
| Фалёнский МУ: ТУ № 15-104-246/18 от 13.12.2018 оп № ТП-16, Фидер 10 кВ № 01, 1 Секция шин, ПС "Фаленки -Тяговая" 220/35/27,5/10 кВ | 15-104-246/18 | 2020 | 0,4 кВ | 15 | 50 | 25.6743
| Мурашинский МУ: ТУ № 15-206-016/19 от 26.02.2019 оп № Фидер 10 кВ № 06, 2 Секция шин, РП Железнодорожная 10 кВ (ст.Мураши) | 15-206-016/19 | 2020 | 0,4 кВ | 87 | 140 | 243.9797
| Вятско-Полянский МУ: ТУ № 11-501-182/19/А от 20.11.2019 оп №вновь Фидер 0,4 кВ № 3 , Т-1, ТП-90, Фидер 10 кВ № 23, 2 Секция шин, ПС "В-Поляны" 220/110 | 11-501-182/19/А | 2020 | 0,4 кВ | 91 | 15 | 201.9424
| Белохолуницкий МУ: ТУ № 11-403-039/20/А от 20.05.2020 оп № Фидер 0,4 кВ № 2 , Т-1, ТП-11, Фидер 10 кВ № 05, 2 Секция шин, ПС "Белая Холуница" 110/35/1 | 11-403-039/20/А | 2020 | 0,4 кВ | 40 | 15 | 41.0227
| Вятско-Полянский МУ: ТУ № 11-501-148/19/А от 28.08.2019 оп №10/2 Фидер 0,4 кВ № 2 , Т-1, ТП-97, Фидер 10 кВ № 06, 1 Секция шин, ПС "Восточная" 110/10 | 11-501-148/19/А | 2020 | 0,4 кВ | 28 | 15 | 25.0275
| Афанасьевский МУ: ТУ № 11-302-058/19/А от 11.10.2019 оп № Фидер 0,4 кВ № 4 , Т-1, ТП-18, Фидер 10 кВ № 03, 1 Секция шин, ПС "Афанасьево" 110/35/10 кВ | 11-302-058/19/А | 2020 | 0,4 кВ | 169 | 5 | 222.7683
| Вятско-Полянский МУ: ТУ № 11-501-083/20/А от 27.07.2020 оп № ТП-71, Фидер 10 кВ № 21, 2 Секция шин, ПС "В-Поляны" 220/110/10 кВ | 11-501-083/20/А | 2020 | 0,4 кВ | 24 | 15 | 82.2104
| Уржумский МУ: ТУ № 11-502-034/20/А от 04.03.2020 оп №вновь Фидер 0,4 кВ № 10 , Т-1, ТП-501, Фидер 10 кВ № 05, 2 Секция шин, ПС "Уржум" 110/35/10 кВ | 11-502-034/20/А | 2020 | 0,4 кВ | 211 | 15 | 248.101
| К-Чепецкое МПЭС: Кирово-Чепецкий МУ: ВЛ-0,4кВ от ТП-62 Ф-5 | - | 2020 | 0,4 кВ | 122 | - | 105.173
1.3.1.4.2.1 | Воздушная линия на железобетонных опорах с изолированным алюминиевым проводом сечением от 50 до 100 квадратных мм включительно одноцепная |  |  | 0,4 кВ
| Афанасьевский МУ: ТУ № 11-302-058/19/А от 11.10.2019 оп № Фидер 0,4 кВ № 4 , Т-1, ТП-18, Фидер 10 кВ № 03, 1 Секция шин, ПС "Афанасьево" 110/35/10 кВ | 11-302-058/19/А | 2020 | 0,4 кВ | 227 | 5 | 111.5194
| Советский МУ: ТУ № 11-601-112/19/А от 11.07.2019 оп № Фидер 0,4 кВ № 3 , Т-1, ТП-100, Фидер 10 кВ № 06, 1 Секция шин, ПС "Советск" 110/35/10 кВ | 11-601-112/19/А | 2020 | 0,4 кВ | 437 | 15 | 649.525
| Кильмезский МУ: ТУ № 11-503-045/19/А от 15.03.2019 оп №вновь Фидер 0,4 кВ № 5 , Т-1, ТП-36, Фидер 10 кВ № 05, 2 Секция шин, ПС "Кильмезь" 35/10 кВ | 11-503-045/19/А | 2020 | 0,4 кВ | 386 | 15 | 666.2348
| Юрьянский МУ: ТУ № 16-207-238/19/Б от 18.12.2019 оп № Т-1, ТП-08, Фидер 10 кВ № 07, 1 Секция шин, ПС "Юрья" 110/35/10 кВ | 16-207-238/19/Б | 2020 | 0,4 кВ | 50 | 75 | 206.9023
| К-Чепецкое МПЭС: Кумёнский МУ: ВЛ-0,4кВ от ТП-17 Ф-11 | - | 2020 | 0,4 кВ | 441 | - | 447.8957
| К-Чепецкое МПЭС: Кумёнский МУ: ВЛ-0,4кВ от ТП-17 Ф-5,7,8 | - | 2020 | 0,4 кВ | 352 | - | 690.4176
| К-Чепецкое МПЭС: Кумёнский МУ: ВЛ-0,4кВ от ТП-17 Ф-9 | - | 2020 | 0,4 кВ | 253 | - | 242.4967
| Котельничское МПЭС: Котельничский МУ: ВЛ-0,4кВ от ТП-109 Ф-4 | - | 2020 | 0,4 кВ | 231 | - | 113.7174
1.3.1.4.3.2 | Воздушная линия на железобетонных опорах с изолированным алюминиевым проводом сечением от 100 до 200 квадратных мм включительно двухцепная |  |  | 0,4 кВ
| Слободской МУ: ТУ № 15-401-021/16 от 26.02.2016 оп № Фидер 0,4 кВ № 7 (ж/д Колрто, 5а), Т-1, ТП-78, Фидер 6 кВ № 13, 1 Секция шин, ПС "Слободская" 110 | 15-401У-021/16 | 2020 | 0,4 кВ | 51 | 134.03 | 137.3443
1.3.1.4.1.1 | Воздушная линия на железобетонных опорах с изолированным алюминиевым проводом сечением до 50 квадратных мм включительно одноцепная |  |  | 6/10 кВ
| Афанасьевский МУ: ТУ № 11-302-058/19/А от 11.10.2019 оп № Фидер 0,4 кВ № 4 , Т-1, ТП-18, Фидер 10 кВ № 03, 1 Секция шин, ПС "Афанасьево" 110/35/10 кВ | 11-302-058/19/А | 2020 | 6/10 кВ | 250 | 5 | 638.2097
| Слободской МУ: ТУ № 11-401-001/19 от 10.01.2019 оп №9-6 Фидер 0,4 кВ № 2 (Крестьянская), Т-1, ТП-66, 2 Секция шин, ПС "Садовая" 110/35/6 кВ | 11-401-001/19 | 2020 | 6/10 кВ | 12 | 15 | 110.9016
1.3.1.4.2.1 | Воздушная линия на железобетонных опорах с изолированным алюминиевым проводом сечением от 50 до 100 квадратных мм включительно одноцепная |  |  | 6/10 кВ
| Омутнинский МУ: ТУ № 11-301-025/19/А от 29.05.2019 оп №51 Фидер 0,4 кВ № 2 , Т-1, ТП-105, Фидер 10 кВ № 27, 2 Секция шин, ПС "Омутнинск" 220/110/10 кВ | 11-301-025/19/А | 2020 | 6/10 кВ | 12 | 5 | 32.1026
1.3.2.3.1.1 | Воздушная линия на железобетонных опорах с неизолированным сталеалюминиевым проводом сечением до 50 квадратных мм включительно одноцепная |  |  | 6/10 кВ
| Демьяновский МУ: ТУ № 14-212-211/18 от 19.11.2018 оп № 3 Секция шин, ПС "Демьяново" 110/35/10-6 кВ | 14-212-211/18 | 2020 | 6/10 кВ | 4 | 100 | 106.3487
2. | Строительство кабельных линий
2.j | Способ прокладки кабельных линий (в траншеях (j=1), в блоках (j=2), в каналах (j=3), в туннелях и коллекторах (j=4), в галереях и эстакадах (j=5), горизонтальное наклонное бурение (j = 6))
2.j.k | Одножильные (k=1) и многожильные (k=2)
2.j.k.l | Кабели с резиновой и пластмассовой изоляцией (l=1), бумажной изоляцией (l=2)
2.j.k.l.m | Сечение провода (диапазон до 50 квадратных мм включительно (m = 1), от 50 до 100 квадратных мм включительно (m = 2), от 100 до 200 квадратных мм включительно (m = 3), от 200 до 250 квадратных мм включительно (m = 4), от 250 до 300 квадратных мм включительно (m = 5), от 300 до 400 квадратных мм включительно (m = 6), от 400 до 500 квадратных мм включительно (m = 7), от 500 до 800 квадратных мм включительно (m = 8), свыше 800 квадратных мм (m = 9)
2.j.k.l.m.n | Количество кабелей в траншее, канале, туннеле или коллекторе, на галерее или эстакаде, труб в скважине (одна (n = 1), две (n = 2), три (n = 3), четыре (n = 4), более четырех (n = 5)
2.1.2.1.1.1 | Кабельная линия в траншее многожильная с резиновой и пластмассовой изоляцией сечением до 50 квадратных мм включительно один кабель |  |  | 0,4 кВ
| Уржумский МУ: ТУ № 11-502-032/20/А от 04.03.2020 оп №вновь Фидер 0,4 кВ № 7 , Т-2, ТП-503, Фидер 10 кВ № 05, 2 Секция шин, ПС "Уржум" 110/35/10 кВ | 11-502-032/20/А | 2020 | 0,4 кВ | 75 | 15 | 161.3084
| Кирово-Чепецкий МУ: ТУ № 13-101-229/19/Б от 03.12.2019 оп № ТП-125 (Т-2 на 722-214), Фидер 10 кВ № 13, 1 Секция шин, ПС "Чепца" 110/10 кВ | 13-101-229/19/Б | 2020 | 0,4 кВ | 232 | 10 | 360.3848
2.1.2.1.2.1 | Кабельная линия в траншее многожильная с резиновой и пластмассовой изоляцией сечением от 50 до 100 квадратных мм включительно один кабель |  |  | 0,4 кВ
| Советский МУ: ТУ № 14-601-064/20/Б от 14.04.2020 оп № Фидер 10 кВ № 10, 2 Секция шин, ПС "Советск" 110/35/10 кВ | 14-601-064/20/Б | 2020 | 0,4 кВ | 29 | 55 | 101.0008
| Кирово-Чепецкий МУ: ТУ № 11-101-031/19 от 01.03.2019 оп № Фидер 10 кВ № 13, 1 Секция шин, ПС "Чепца" 110/10 кВ | 11-101-031/19 | 2020 | 0,4 кВ | 82 | 15 | 176.4047
| Котельничский МУ: ТУ № 16-201-090/20/Б от 16.06.2020 оп № Фидер 10 кВ № 02, 1 Секция шин, ПС "Городская" 110/10 кВ | 16-201-090/20/Б | 2020 | 0,4 кВ | 77 | 80 | 129.8071
| Котельничский МУ: ТУ № 16-201-090/20/Б от 16.06.2020 оп № Фидер 10 кВ № 02, 1 Секция шин, ПС "Городская" 110/10 кВ | 16-201-090/20/Б | 2020 | 0,4 кВ | 77 | 80 | 154.5129
| Котельничское МПЭС: Демьяновский МУ: КЛ-0,4кВ от КТП-1 Ф-1,2,11 до оп.№1 | - | 2020 | 0,4 кВ | 40 | - | 40.7915
2.1.2.1.3.1 | Кабельная линия в траншее многожильная с резиновой и пластмассовой изоляцией сечением от 100 до 200 квадратных мм включительно один кабель |  |  | 0,4 кВ
| Вятско-Полянское МПЭС: Нолинский МУ: КЛ-0,4кВ от КТП-54 Ф-4 до котельной №14 | - | 2020 | 0,4 кВ | 106 | - | 196.2674
| Вятско-Полянское МПЭС: Нолинский МУ: КЛ-0,4кВ от КТП-54 Ф-5 до котельной №14 | - | 2020 | 0,4 кВ | 106 | - | 169.1584
2.1.2.1.4.1 | Кабельная линия в траншее многожильная с резиновой и пластмассовой изоляцией сечением от 200 до 250 квадратных мм включительно один кабель |  |  | 0,4 кВ
| Котельничский МУ: ТУ № 15-201-203/19/В от 01.11.2019 ПС "Котельнич" 220/110/10 кВ, I Секция шин, Фидер 10 кВ № 08, ТП-109, РУ-0,4кВ 1 С.Ш. КЛ-0,4кВ | 15-201-203/19/В | 2020 | 0,4 кВ | 84 | 230 | 640.5871
| Котельничский МУ: ТУ № 15-201-203/19/В от 01.11.2019 ПС "Котельнич" 220/110/10 кВ, I Секция шин, Фидер 10 кВ № 08, ТП-109, РУ-0,4кВ 1 С.Ш. КЛ-0,4кВ | 15-201-203/19/В | 2020 | 0,4 кВ | 81 | 230 | 596.4769
2.2.2.1.2.1 | Кабельная линия в блоках многожильная с резиновой и пластмассовой изоляцией сечением от 50 до 100 квадратных мм включительно один кабель |  |  | 0,4 кВ
| Слободской МУ: ТУ № 16-401-148/19/Б от 09.10.2019 оп № 1 Секция шин, ПС "Садовая" 110/35/6 кВ | 16-401-148/19/Б | 2020 | 0,4 кВ | 107 | 60 | 428.7839
| Слободской МУ: ТУ № 16-401-091/19/Б от 27.06.2019 оп № ТП-54, 1 Секция шин, ПС "Слободская" 110/35/6 кВ | 16-401-091/19/Б | 2020 | 0,4 кВ | 84 | 88 | 420.1044
2.2.2.1.3.1 | Кабельная линия в блоках многожильная с резиновой и пластмассовой изоляцией сечением от 100 до 200 квадратных мм включительно один кабель |  |  | 0,4 кВ
| Слободской МУ: ТУ № 16-401-057/19/Б от 29.04.2019 оп № ТП-59, 1 Секция шин, ПС "Садовая" 110/35/6 кВ | 16-401-057/19/Б | 2020 | 0,4 кВ | 116 | 100 | 406.9127
| Мурашинский МУ: ТУ № 15-206-016/19 от 26.02.2019 оп № Фидер 10 кВ № 06, 2 Секция шин, РП Железнодорожная 10 кВ (ст.Мураши) | 15-206-016/19 | 2020 | 0,4 кВ | 138 | 140 | 401.0175
| Мурашинский МУ: ТУ № 15-206-016/19 от 26.02.2019 оп № Фидер 10 кВ № 06, 2 Секция шин, РП Железнодорожная 10 кВ (ст.Мураши) | 15-206-016/19 | 2020 | 0,4 кВ | 138 | 140 | 378.7733
| Котельничский МУ: ТУ № 14-201-065/19/Б от 17.05.2019 оп № ТП-05, Фидер 10 кВ № 06, 2 Секция шин, ПС "Искра" 110/10 кВ | 14-201-065/19/Б | 2020 | 0,4 кВ | 270 | 50 | 1085.0398
| Слободской МУ: ТУ № 16-401-057/19/Б от 29.04.2019 оп № ТП-59, 1 Секция шин, ПС "Садовая" 110/35/6 кВ | 16-401-057/19/Б | 2020 | 0,4 кВ | 235 | 100 | 863.3063
2.2.2.1.4.1 | Кабельная линия в блоках многожильная с резиновой и пластмассовой изоляцией сечением от 200 до 250 квадратных мм включительно один кабель |  |  | 0,4 кВ
| Опаринский МУ: ТУ № 15-208-186/19/В от 09.10.2019 оп № ТП-17, Фидер 10 кВ № 05, 1 Секция шин, ПС "Опарино" 110/35/10 кВ | 15-208-186/19/В | 2020 | 0,4 кВ | 102 | 180 | 409.3715
| Опаринский МУ: ТУ № 15-208-186/19/В от 09.10.2019 оп № ТП-17, Фидер 10 кВ № 05, 1 Секция шин, ПС "Опарино" 110/35/10 кВ | 15-208-186/19/В | 2020 | 0,4 кВ | 102 | 180 | 395.4248
2.6.2.1.2.1 | Кабельная линия горизонтальное наклонное бурение многожильная с резиновой и пластмассовой изоляцией сечением от 50 до 100 квадратных мм включительно один кабель |  |  | 0,4 кВ
| Котельничский МУ: ТУ № 16-201-090/20/Б от 16.06.2020 оп № Фидер 10 кВ № 02, 1 Секция шин, ПС "Городская" 110/10 кВ | 16-201-090/20/Б | 2020 | 0,4 кВ | 162 | 80 | 1320.2697
| Котельничский МУ: ТУ № 16-201-090/20/Б от 16.06.2020 оп № Фидер 10 кВ № 02, 1 Секция шин, ПС "Городская" 110/10 кВ | 16-201-090/20/Б | 2020 | 0,4 кВ | 162 | 80 | 1331.6778
2.6.2.1.3.1 | Кабельная линия горизонтальное наклонное бурение многожильная с резиновой и пластмассовой изоляцией сечением от 100 до 200 квадратных мм включительно один кабель |  |  | 0,4 кВ
| Вятско-Полянское МПЭС: Нолинский МУ: КЛ-0,4кВ от КТП-54 Ф-4 до котельной №14 | - | 2020 | 0,4 кВ | 54 | - | 274.7733
| Вятско-Полянское МПЭС: Нолинский МУ: КЛ-0,4кВ от КТП-54 Ф-5 до котельной №14 | - | 2020 | 0,4 кВ | 54 | - | 248.175
2.1.2.2.1.1 | Кабельная линия в траншее многожильная с бумажной изоляцией сечением до 50 квадратных мм включительно один кабель |  |  | 6/10 кВ
| Советский МУ: ТУ № 14-601-064/20/Б от 14.04.2020 оп № Фидер 10 кВ № 10, 2 Секция шин, ПС "Советск" 110/35/10 кВ | 14-601-064/20/Б | 2020 | 6/10 кВ | 40 | 55 | 78.8738
2.1.2.2.2.1 | Кабельная линия в траншее многожильная с бумажной изоляцией сечением от 50 до 100 квадратных мм включительно один кабель |  |  | 6/10 кВ
| Слободской МУ: ТУ № 15-401У-32/15 от 28.08.2015 нов. ВЛ-0,4 кВ от нов. КТП Ф-6 кВ №6 ПС "Слобод."; ВЛ-0,4 кВ Ф-16 ТП-1101 Ф-6 кВ №12 ПС "Кр. Якорь" | 15-401У-32/15 | 2020 | 6/10 кВ | 620 | 40.3 | 612.4924
| К-Чепецкое МПЭС: Кумёнский МУ: КЛ-10кВ Ф-5 ПС "Кумены" от оп.№14.2 до ТП-17 | - | 2020 | 6/10 кВ | 234 | - | 270.6542
| К-Чепецкое МПЭС: Кумёнский МУ: КЛ-10кВ Ф-7 ПС "Кумены" от оп.№20.5 до ТП-17 | - | 2020 | 6/10 кВ | 87 | - | 92.4646
2.1.2.2.3.1 | Кабельная линия в траншее многожильная с бумажной изоляцией сечением от 100 до 200 квадратных мм включительно один кабель |  |  | 6/10 кВ
| Мурашинский МУ: ТУ № 15-206-016/19 от 26.02.2019 оп № Фидер 10 кВ № 06, 2 Секция шин, РП Железнодорожная 10 кВ (ст.Мураши) | 15-206-016/19 | 2020 | 6/10 кВ | 48 | 140 | 142.2376
| Слободской МУ: ТУ № 16-401У-16/15 от 16.07.2015 РУ-0,4 кВ новой КТП Ф-6 кВ №9 ПС "Садовая"; РУ-0,4 кВ новой КТП Ф-6 кВ №5 ПС "Слободская" | 16-401У-16/15 | 2020 | 6/10 кВ | 515 | 1012.8 | 1133.7335
| Слободской МУ: ТУ № 15-401У-28/15 от 27.08.2015 ТП-37, Фидер 6 кВ № 08, 2 Секция шин, ПС "Слободская" 110/35/6 | 15-401У-28/15 | 2020 | 6/10 кВ | 12 | 56.916 | 64.4426
| Слободской МУ: ТУ № 16-401У-16/15 от 16.07.2015 РУ-0,4 кВ новой КТП Ф-6 кВ №9 ПС "Садовая"; РУ-0,4 кВ новой КТП Ф-6 кВ №5 ПС "Слободская" | 16-401У-16/15 | 2020 | 6/10 кВ | 417 | 1012.8 | 1195.2812
| Котельничское МПЭС: Демьяновский МУ: КЛ-6кВ Ф-1 ПС "Демьяново" от ТП-11 до КТП-1 | - | 2020 | 6/10 кВ | 6 | - | 33.5628
2.1.2.2.3.2 | Кабельная линия в траншее многожильная с бумажной изоляцией сечением от 100 до 200 квадратных мм включительно два кабеля |  |  | 6/10 кВ
| Котельничское МПЭС: Демьяновский МУ: КЛ-6кВ Ф-1 ПС "Демьяново" от КТП-1 до оп.№73 | - | 2020 | 6/10 кВ | 27 | - | 165.2377
2.2.2.2.3.1 | Кабельная линия в блоках многожильная с бумажной изоляцией сечением от 100 до 200 квадратных мм включительно один кабель |  |  | 6/10 кВ
| Фалёнский МУ: ТУ № 15-104-246/18 от 13.12.2018 оп № ТП-16, Фидер 10 кВ № 01, 1 Секция шин, ПС "Фаленки -Тяговая" 220/35/27,5/10 кВ | 15-104-246/18 | 2020 | 6/10 кВ | 222 | 50 | 843.0956
| Фалёнский МУ: ТУ № 15-104-033/19 от 06.03.2019 оп № Фидер 10 кВ № 01, 1 Секция шин, ПС "Фаленки -Тяговая" 220/35/27,5/10 кВ | 15-104-033/19 | 2020 | 6/10 кВ | 316 | 140 | 792.5259
| Фалёнский МУ: ТУ № 15-104-033/19 от 06.03.2019 оп № Фидер 10 кВ № 01, 1 Секция шин, ПС "Фаленки -Тяговая" 220/35/27,5/10 кВ | 15-104-033/19 | 2020 | 6/10 кВ | 292 | 140 | 750.3657
| Слободской МУ: ТУ № 16-401-148/19/Б от 09.10.2019 оп № 1 Секция шин, ПС "Садовая" 110/35/6 кВ | 16-401-148/19/Б | 2020 | 6/10 кВ | 22 | 60 | 129.7208
| Слободской МУ: ТУ № 11-401-001/19 от 10.01.2019 оп №9-6 Фидер 0,4 кВ № 2 (Крестьянская), Т-1, ТП-66, 2 Секция шин, ПС "Садовая" 110/35/6 кВ | 11-401-001/19 | 2020 | 6/10 кВ | 550 | 15 | 1522.3507
2.6.2.2.1.1 | Кабельная линия горизонтальное наклонное бурение многожильная с бумажной изоляцией сечением до 50 квадратных мм включительно один кабель |  |  | 6/10 кВ
| Советский МУ: ТУ № 14-601-064/20/Б от 14.04.2020 оп № Фидер 10 кВ № 10, 2 Секция шин, ПС "Советск" 110/35/10 кВ | 14-601-064/20/Б | 2020 | 6/10 кВ | 131 | 55 | 1103.4669
| К-Чепецкое МПЭС: Кумёнский МУ: КЛ-10кВ Ф-5 ПС "Кумены" от оп.№14.2 до ТП-17 | - | 2020 | 6/10 кВ | 64 | - | 239.7291
| К-Чепецкое МПЭС: Кумёнский МУ: КЛ-10кВ Ф-7 ПС "Кумены" от оп.№20.5 до ТП-17 | - | 2020 | 6/10 кВ | 67 | - | 238.7084
3. | Строительство пунктов секционирования
3.j | Реклоузеры (j = 1), линейные разъединители (j = 2), выключатели нагрузки, устанавливаемые вне трансформаторных подстанций и распределительных и переключательных пунктов (РП) (j = 3), распределительные пункты (РП), за исключением комплектных распределительных устройств наружной установки (КРН, КРУН) (j = 4), комплектные распределительные устройства наружной установки (КРН, КРУН) (j = 5), переключательные пункты (j = 6)
3.j.k | Номинальный ток до 100 А включительно (k=1), от 100 до 250 А включительно (k=2), от 250 до 500 А включительно (k=3), от 500 А до 1 000 А включительно (k = 4), свыше 1 000 А (k = 5)
3.4.k.l | Количество ячеек в распределительном или переключательном пункте (до 5 ячеек включительно (l = 1), от 5 до 10 ячеек включительно (l = 2), от 10 до 15 ячеек включительно (l = 3), свыше 15 ячеек (l = 4)
4. | Строительство трансформаторных подстанций (ТП), за исключением распределительных трансформаторных подстанций (РТП), с уровнем напряжения до 35 кВ
4.j | Трансформаторные подстанции (ТП), за исключением распределительных трансформаторных подстанций (РТП) 6/0,4 кВ (j = l), 10/0,4 кВ (j = 2), 20/0,4 кВ (j = 3), 6/10 (10/6) кВ (j = 4), 10/20 (20/10) кВ (j = 5), 6/20 (20/6) (j = 6)
4.j.k | Однотрансформаторные (k=1), двухтрансформаторные и более (k=2)
4.j.k.l | Трансформаторная мощность до 25 кВА включительно (l = 1), от 25 до 100 кВА включительно (l = 2), от 100 до 250 кВА включительно (l = 3), от 250 до 400 кВА (l = 4), от 400 до 1000 кВА включительно (l = 5), от 1000 до 1250 кВА включительно (l = 6), от 1250 кВА до 1600 кВА включительно (l = 7), от 1600 до 2000 кВА включительно (l = 8), от 2000 до 2500 кВА включительно (l = 9), от 2500 до 3150 кВА включительно (l = 10), от 3150 до 4000 кВА включительно (l = 11), свыше 4000 кВА (l = 12)
4.j.k.l.m | Столбового/мачтового типа (m = 1), шкафного или киоскового типа (m = 2), блочного типа (m = 3)
4.1.1.2.2 | Трансформаторная подстанция 6/0,4 кВ однотрансформаторная мощностью от 25 до 100 кВА включительно шкафного или киоскового типа
| Слободской МУ: ТУ № 11-401-001/19 от 10.01.2019 оп №9-6 Фидер 0,4 кВ № 2 (Крестьянская), Т-1, ТП-66, 2 Секция шин, ПС "Садовая" 110/35/6 кВ | 11-401-001/19 | 2020 |  | 1х100 кВА | 75.2 | 400.3563
4.2.1.2.2 | Трансформаторная подстанция 10/0,4 кВ однотрансформаторная мощностью от 25 до 100 кВА включительно шкафного или киоскового типа
| Афанасьевский МУ: ТУ № 11-302-058/19/А от 11.10.2019 оп № Фидер 0,4 кВ № 4 , Т-1, ТП-18, Фидер 10 кВ № 03, 1 Секция шин, ПС "Афанасьево" 110/35/10 кВ | 11-302-058/19/А | 2020 |  | 1х100 кВА | 75.2 | 459.3652
| Омутнинский МУ: ТУ № 11-301-025/19/А от 29.05.2019 оп №51 Фидер 0,4 кВ № 2 , Т-1, ТП-105, Фидер 10 кВ № 27, 2 Секция шин, ПС "Омутнинск" 220/110/10 кВ | 11-301-025/19/А | 2020 |  | 1х100 кВА | 75.2 | 426.5943
4.1.1.3.2 | Трансформаторная подстанция 6/0,4 кВ однотрансформаторная мощностью от 100 до 250 кВА включительно шкафного или киоскового типа
| Слободской МУ: ТУ № 16-401-148/19/Б от 09.10.2019 оп № 1 Секция шин, ПС "Садовая" 110/35/6 кВ | 16-401-148/19/Б | 2020 |  | 1х160 кВА | 60 | 532.4958
| Демьяновский МУ: ТУ № 14-212-211/18 от 19.11.2018 оп № 3 Секция шин, ПС "Демьяново" 110/35/10-6 кВ | 14-212-211/18 | 2020 |  | 1х160 кВА | 100 | 489.4161
4.2.1.3.2 | Трансформаторная подстанция 10/0,4 кВ однотрансформаторная мощностью от 100 до 250 кВА включительно шкафного или киоскового типа
| Фалёнский МУ: ТУ № 14-104-131/19/Б от 04.07.2019 оп № ТП-07, Фидер 10 кВ № 04, 1 Секция шин, ПС "Фаленки -Тяговая" 220/35/27,5/10 кВ | 14-104-131/19/Б | 2020 |  | 1х160 кВА | 20 | 488.627
| Советский МУ: ТУ № 14-601-064/20/Б от 14.04.2020 оп № Фидер 10 кВ № 10, 2 Секция шин, ПС "Советск" 110/35/10 кВ | 14-601-064/20/Б | 2020 |  | 1х250 кВА | 55 | 379.1757
4.2.2.4.2 | Трансформаторная подстанция 10/0,4 кВ двухтрансформаторная и более мощностью от 250 до 400 кВА включительно шкафного или киоскового типа
| Фалёнский МУ: ТУ № 15-104-033/19 от 06.03.2019 оп № Фидер 10 кВ № 01, 1 Секция шин, ПС "Фаленки -Тяговая" 220/35/27,5/10 кВ | 15-104-033/19 | 2020 |  | 2х160 кВА | 140 | 1251.5974
4.2.2.5.2 | Трансформаторная подстанция 10/0,4 кВ двухтрансформаторная и более мощностью от 400 до 1000 кВА включительно шкафного или киоскового типа
| Мурашинский МУ: ТУ № 15-206-016/19 от 26.02.2019 оп № Фидер 10 кВ № 06, 2 Секция шин, РП Железнодорожная 10 кВ (ст.Мураши) | 15-206-016/19 | 2020 |  | 2х400 кВА | 140 | 1354.7515
5. | Строительство распределительных трансформаторных подстанций (РТП) с уровнем напряжения до 35 кВ
5.j | Распределительные трансформаторные подстанции (РТП)
5.j.k | Однотрансформаторные (k=1), двухтрансформаторные и более (k=2)
5.j.k.l | Трансформаторная мощность до 25 кВА включительно (l = 1), от 25 до 100 кВА включительно (l = 2), от 100 до 250 кВА включительно (l = 3), от 250 до 400 кВА (l = 4), от 400 до 1000 кВА включительно (l = 5), от 1000 до 1250 кВА включительно (l = 6), от 1250 кВА до 1600 кВА включительно (l = 7), от 1600 до 2000 кВА включительно (l = 8), от 2000 до 2500 кВА включительно (l = 9), от 2500 до 3150 кВА включительно (l = 10), свыше 3150 кВА (l = 11)
6. | Строительство центров питания, подстанций уровнем напряжения 35 кВ и выше (ПС)
6.j | ПС 35 кВ (j=1), ПС 110 кВ и выше (j=2)
6.j.k | Трансформаторная мощность до 6,3 МВА включительно (k = 1), от 6,3 до 10 МВА включительно (k = 2), от 10 до 16 МВА включительно (k = 3), от 16 до 25 МВА включительно (k = 4), от 25 до 32 МВА включительно (k = 5), от 32 до 40 МВА включительно (k = 6), от 40 до 63 МВА включительно (k = 7), от 63 до 80 МВА включительно (k = 8), от 80 до 100 МВА включительно (k = 9), свыше 100 МВА (k = 10)
7. | Обеспечение средствами коммерческого учета электрической энергии (мощности)
7.j | однофазный (j = 1), трехфазный (j = 2)
7.j.k | прямого включения (k = 1), полукосвенного включения (k = 2), косвенного включения (k = 3)
7.1.1 | Средства коммерческого учета электрической энергии (мощности) однофазные прямого включения 0,4 кВ и ниже без ТТ |  |  | 0,4 кВ
| Кильмезский МУ: ТУ № 11-503-082/20/А от 27.07.2020 оп №вновь Фидер 0,4 кВ № 2 , Т-1, ТП-27, Фидер 10 кВ № 05, 2 Секция шин, ПС "Кильмезь" 35/10 кВ |  | 2020 | 0,4 кВ | 1 |  | 16.193
| Вятско-Полянский МУ: ТУ № 11-501-078/20/А от 16.07.2020 оп №47 Фидер 0,4 кВ № 5 , Т-1, ТП-55, Фидер 10 кВ № 02, 1 Секция шин, ПС "В-Поляны" 220/110/10 |  | 2020 | 0,4 кВ | 1 |  | 15.9533
| Вятско-Полянский МУ: ТУ № 11-501-083/20/А от 27.07.2020 оп № ТП-71, Фидер 10 кВ № 21, 2 Секция шин, ПС "В-Поляны" 220/110/10 кВ |  | 2020 | 0,4 кВ | 1 |  | 23.2748
| Вятско-Полянский МУ: ТУ № 11-501-087/20/А от 30.07.2020 оп №5 Фидер 0,4 кВ № 21 , Т-1, ТП-83, Фидер 10 кВ № 20, 1 Секция шин, ПС "В-Поляны" 220/110/10 |  | 2020 | 0,4 кВ | 1 |  | 16.4773
| Вятско-Полянский МУ: ТУ № 11-501-091/20/А от 11.08.2020 оп №9 Фидер 0,4 кВ № 5, Т-2, ТП-8a, Фидер 10 кВ № 01, 2 Секция шин, ПС "В-Поляны" 220/110/10 к |  | 2020 | 0,4 кВ | 1 |  | 16.581
| Сунский МУ: ТУ № 11-507-094/20/А от 24.08.2020 оп №19/1 Фидер 0,4 кВ № 1 (ул.Базарная 1,1а,3,4,5,6,7,8,9,10,11, 11а,12,13,14,15,16,17,18,19,20,22,24,26 |  | 2020 | 0,4 кВ | 1 |  | 15.9164
| Котельничский МУ: ТУ № 11-201-128/20/А от 03.08.2020 оп №18 Фидер 0,4 кВ № 2 (Гаражи.), Т-1, ТП-56, Фидер 10 кВ № 08, 1 Секция шин, ПС "Котельнич" 220 |  | 2020 | 0,4 кВ | 1 |  | 14.7232
| Котельничский МУ: ТУ № 11-201-144/20/А от 31.08.2020 оп №10 Фидер 0,4 кВ № 2 , Т-1, ТП-98, Фидер 10 кВ № 18, 2 Секция шин, ПС "Котельнич" 220/110/10 к |  | 2020 | 0,4 кВ | 1 |  | 11.9106
| Котельничский МУ: ТУ № 11-201-150/20/А от 07.09.2020 оп №5 Фидер 0,4 кВ № 2 , Т-1, ТП-92, Фидер 10 кВ № 18, 2 Секция шин, ПС "Котельнич" 220/110/10 кВ |  | 2020 | 0,4 кВ | 1 |  | 11.9106
| Омутнинский МУ: ТУ № 11-301-021/20/А от 09.07.2020 оп №23 Фидер 0,4 кВ № 2 , Т-1, ТП-27, Фидер 10 кВ № 16, 3 Секция шин, ПС "Омутнинск" 220/110/10 кВ |  | 2020 | 0,4 кВ | 1 |  | 16.3245
| Омутнинский МУ: ТУ № 11-301-023/20/А от 13.07.2020 оп №34 Фидер 0,4 кВ № 4 , Т-1, ТП-26, Фидер 10 кВ № 09, 1 Секция шин, ПС "Омутнинск" 220/110/10 кВ |  | 2020 | 0,4 кВ | 1 |  | 17.2118
| Омутнинский МУ: ТУ № 11-301-024/20/А от 13.07.2020 оп №3 Фидер 0,4 кВ № 6 , Т-1, ТП-101, Фидер 10 кВ № 27, 2 Секция шин, ПС "Омутнинск" 220/110/10 кВ |  | 2020 | 0,4 кВ | 1 |  | 15.1401
| Советский МУ: ТУ № 11-601-118/20/А от 15.07.2020 оп №14 Фидер 0,4 кВ № 2, Т-1, ТП-05, Фидер 10 кВ № 08, 1 Секция шин, ПС "Советск" 110/35/10 кВ |  | 2020 | 0,4 кВ | 1 |  | 16.2299
| Советский МУ: ТУ № 11-601-124/20/А от 20.07.2020 оп № Фидер 0,4 кВ № 2 (Мед. склад,котельная мед .склада), Т-1, ТП-34, Фидер 10 кВ № 11, 2 Секция шин, |  | 2020 | 0,4 кВ | 1 |  | 16.2531
| Советский МУ: ТУ № 11-601-129/20/А от 27.07.2020 оп № Фидер 0,4 кВ № 1 , Т-1, ТП-28, Фидер 10 кВ № 10, 2 Секция шин, ПС "Советск" 110/35/10 кВ |  | 2020 | 0,4 кВ | 1 |  | 15.4782
| Афанасьевский МУ: ТУ № 13-302-012/20/Б от 16.06.2020 оп №7 Фидер 0,4 кВ № 8 , Т-1, ТП-05, Фидер 10 кВ № 03, 1 Секция шин, ПС "Афанасьево" 110/35/10 кВ |  | 2020 | 0,4 кВ | 1 |  | 17.2893
| Афанасьевский МУ: ТУ № 13-302-013/20/Б от 16.06.2020 оп №36 Фидер 0,4 кВ № 2 , Т-1, ТП-04, Фидер 10 кВ № 03, 1 Секция шин, ПС "Афанасьево" 110/35/10 к |  | 2020 | 0,4 кВ | 1 |  | 17.1972
| Афанасьевский МУ: ТУ № 13-302-014/20/Б от 16.06.2020 оп №34 Фидер 0,4 кВ № 3 , Т-1, ТП-17 (Т-2 на 114-205), Фидер 10 кВ № 03, 1 Секция шин, ПС "Афанас |  | 2020 | 0,4 кВ | 1 |  | 17.1972
| Афанасьевский МУ: ТУ № 13-302-015/20/Б от 16.06.2020 оп №21 Фидер 0,4 кВ № 3 , Т-1, ТП-17 (Т-2 на 114-205), Фидер 10 кВ № 03, 1 Секция шин, ПС "Афанас |  | 2020 | 0,4 кВ | 1 |  | 17.2024
| Омутнинский МУ: ТУ № 13-301-050/20/Б от 16.11.2020 оп №41 Фидер 0,4 кВ № 3 , Т-1, ТП-33, Фидер 10 кВ № 16, 3 Секция шин, ПС "Омутнинск" 220/110/10 кВ |  | 2020 | 0,4 кВ | 1 |  | 13.4634
7.2.1 | Средства коммерческого учета электрической энергии (мощности) трехфазные прямого включения 0,4 кВ без ТТ |  |  | 0,4 кВ
| Кильмезский МУ: ТУ № 11-503-075/20/А от 02.07.2020 оп №16 Фидер 0,4 кВ № 3 , Т-1, ТП-06, Фидер 10 кВ № 08, 1 Секция шин, ПС "Кильмезь" 35/10 кВ |  | 2020 | 0,4 кВ | 1 |  | 29.6928
| Малмыжский МУ: ТУ № 11-504-084/20/А от 28.07.2020 оп №9/1 Фидер 0,4 кВ № 1 , Т-1, ТП-23, Фидер 10 кВ № 05, 1 Секция шин, ПС "Малмыж" 110/35/10 кВ |  | 2020 | 0,4 кВ | 1 |  | 23.0399
| Уржумский МУ: ТУ № 11-502-086/20/А от 29.07.2020 оп №5 Фидер 0,4 кВ № 7 (Казначейство,т:2-11-67), Т-2, ТП-406, Фидер 10 кВ № 04, 1 Секция шин, ПС "Урж |  | 2020 | 0,4 кВ | 1 |  | 23.0828
| Вятско-Полянский МУ: ТУ № 11-501-085/20/А от 29.07.2020 оп №7/1 Фидер 0,4 кВ № 4 (лесхоз, т:6-23-88), Т-1, ТП-67, Фидер 10 кВ № 05, 2 Секция шин, ПС " |  | 2020 | 0,4 кВ | 1 |  | 23.7077
| Вятско-Полянский МУ: ТУ № 11-501-088/20/А от 30.07.2020 оп №9/1 Фидер 0,4 кВ № 3 , Т-1, ТП-52, Фидер 10 кВ № 23, 2 Секция шин, ПС "В-Поляны" 220/110/1 |  | 2020 | 0,4 кВ | 1 |  | 23.7077
| Котельничский МУ: ТУ № 11-201-110/20/А от 16.07.2020 оп №10 Фидер 0,4 кВ № 2 , Т-1, ТП-39, Фидер 10 кВ № 08, 1 Секция шин, ПС "Котельнич" 220/110/10 к |  | 2020 | 0,4 кВ | 1 |  | 24.6158
| Афанасьевский МУ: ТУ № 11-302-018/20/А от 17.06.2020 оп №27 Фидер 0,4 кВ № 8 , Т-1, ТП-01 (Т-2 на 114-205), Фидер 10 кВ № 03, 1 Секция шин, ПС "Афанас |  | 2020 | 0,4 кВ | 1 |  | 23.9642
| Афанасьевский МУ: ТУ № 11-302-025/20/А от 13.07.2020 оп №54 Фидер 0,4 кВ № 2 , Т-1, ТП-04, Фидер 10 кВ № 03, 1 Секция шин, ПС "Афанасьево" 110/35/10 к |  | 2020 | 0,4 кВ | 1 |  | 24.4424
| Омутнинский МУ: ТУ № 11-301-020/20/А от 09.07.2020 оп №81 Фидер 0,4 кВ № 1 , Т-1, ТП-67, Фидер 10 кВ № 07, 1 Секция шин, ПС "Омутнинск" 220/110/10 кВ |  | 2020 | 0,4 кВ | 1 |  | 32.015
| Омутнинский МУ: ТУ № 11-301-022/20/А от 13.07.2020 оп №17 Фидер 0,4 кВ № 1 , Т-1, ТП-97, Фидер 10 кВ № 11, 1 Секция шин, ПС "Омутнинск" 220/110/10 кВ |  | 2020 | 0,4 кВ | 1 |  | 31.3439
| Омутнинский МУ: ТУ № 11-301-027/20/А от 23.07.2020 оп №34 Фидер 0,4 кВ № 2 , Т-1, ТП-28, Фидер 10 кВ № 16, 3 Секция шин, ПС "Омутнинск" 220/110/10 кВ |  | 2020 | 0,4 кВ | 1 |  | 24.073
| Вахрушевский МУ: ТУ № 11-404-069/20/А от 02.07.2020 оп №1/2 Фидер 0,4 кВ № 1 , Т-1, ТП-30, Фидер 10 кВ № 10, 2 Секция шин, Вахруши ЦРП |  | 2020 | 0,4 кВ | 1 |  | 22.8957
| Вахрушевский МУ: ТУ № 11-404-073/20/А от 13.07.2020 оп №8 Фидер 0,4 кВ № 8, Т-1, ТП-11, Фидер 10 кВ № 03, 1 Секция шин, Вахруши ЦРП |  | 2020 | 0,4 кВ | 1 |  | 23.1217
| Вахрушевский МУ: ТУ № 11-404-074/20/А от 13.07.2020 оп №5 Фидер 0,4 кВ № 2, Т-1, ТП-32, Фидер 10 кВ № 02, 2 Секция шин, ПС "Вахруши" 110/10 кВ |  | 2020 | 0,4 кВ | 1 |  | 22.9834
| Вахрушевский МУ: ТУ № 11-404-081/20/А от 22.07.2020 оп №27 Фидер 0,4 кВ № 5, Т-1, ТП-11, Фидер 10 кВ № 03, 1 Секция шин, Вахруши ЦРП |  | 2020 | 0,4 кВ | 1 |  | 22.9552
| Слободской МУ: ТУ № 11-401-075/20/А от 15.07.2020 оп №5/4/1 Фидер 0,4 кВ № 8, Т-1, ТП-33, 2 Секция шин, ПС "Слободская" 110/35/6 кВ |  | 2020 | 0,4 кВ | 1 |  | 22.7388
| Слободской МУ: ТУ № 11-401-078/20/А от 20.07.2020 оп №9/2 Фидер 0,4 кВ № 7 , Т-1, ТП-06, 1 Секция шин, ПС "Слободская" 110/35/6 кВ |  | 2020 | 0,4 кВ | 1 |  | 22.6153
| Слободской МУ: ТУ № 11-401-082/20/А от 27.07.2020 оп №9-1/1 Фидер 0,4 кВ № 5 , Т-1, ТП-50, 1 Секция шин, ПС "Садовая" 110/35/6 кВ |  | 2020 | 0,4 кВ | 1 |  | 22.7922
| Слободской МУ: ТУ № 11-401-083/20/А от 27.07.2020 оп №1-4/3 Фидер 0,4 кВ № 1, Т-1, ТП-101, 2 Секция шин, ПС "Слободская" 110/35/6 кВ |  | 2020 | 0,4 кВ | 1 |  | 22.608
| Слободской МУ: ТУ № 11-401-095/20/А от 12.08.2020 оп №11/2 Фидер 0,4 кВ № 8, Т-1, ТП-33, 2 Секция шин, ПС "Слободская" 110/35/6 кВ |  | 2020 | 0,4 кВ | 1 |  | 22.2699
| Верхошижемский МУ: ТУ № 11-602-116/20/А от 09.07.2020 оп № 4 Фидер 0,4 кВ № 2 , Т-1, ТП-44, Фидер 10 кВ № 06, 2 Секция шин, ПС "Верхошижемье" 110/35/1 |  | 2020 | 0,4 кВ | 1 |  | 23.1389
| Верхошижемский МУ: ТУ № 11-602-121/20/А от 20.07.2020 оп № 9/2 Фидер 0,4 кВ № 1 , Т-1, ТП-44, Фидер 10 кВ № 06, 2 Секция шин, ПС "Верхошижемье" 110/35 |  | 2020 | 0,4 кВ | 1 |  | 23.1389
| Советский МУ: ТУ № 11-601-126/20/А от 23.07.2020 оп №9/8 Фидер 0,4 кВ № 1 , Т-1, ТП-80, Фидер 10 кВ № 09, 2 Секция шин, ПС "Советск" 110/35/10 кВ |  | 2020 | 0,4 кВ | 1 |  | 23.2805
| Яранский МУ: ТУ № 11-605-114/20/А от 07.07.2020 оп № 8 Фидер 0,4 кВ № 2 , Т-1, ТП-46, Фидер 10 кВ № 01, 1 Секция шин, ПС "РМЗ" 110/10 кВ |  | 2020 | 0,4 кВ | 1 |  | 22.6311
7.2.1 | Средства коммерческого учета электрической энергии (мощности) трехфазные прямого включения 1-20 кВ |  |  | 1-20 кВ
7.2.2 | Средства коммерческого учета электрической энергии (мощности) трехфазные полукосвенного включения 0,4 кВ и ниже с ТТ |  |  | 0,4 кВ
7.2.3 | Средства коммерческого учета электрической энергии (мощности) трехфазные косвенного включения 1-20 кВ |  |  | 1-20 кВ
| К-Чепецк МПЭС Кумены МУ монтаж ПКУ на ВЛ-10кВ Ф-6 ПС "Кумены" | - | 2020 |  | 1 | - | 222.8542
| К-Чепецк МПЭС Кумены МУ монтаж ПКУ на ВЛ-10кВ Ф-7 ПС "Кумены" | - | 2020 |  | 1 | - | 222.6967
| Слободской МПЭС установка ПКУ на ВЛ-6кВ Ф-16 ПС "Слободская" | - | 2020 |  | 1 | - | 205.7902
| Слободской МПЭС установка ПКУ на ВЛ-6кВ Ф-2 ПС "Ильинская" | - | 2020 |  | 1 | - | 242.9601
| Директор по экономике ______________________ | С.Г. Демакова
Исп. Лысова И.В.
Note on F200: irinavl.peo: 2х27
Note on G222: irinavl.peo: пропускная способность (льготники до 15 кВт)
Note on G224: irinavl.peo: пропускная способность (льготники до 15 кВт)
Note on G225: irinavl.peo: пропускная способность (льготники до 15 кВт)

## П1_село_2020
Приложение №1
к Методическим указаниям
по определению размера платы
за технологическое присоединение
к электрическим сетям
(Приказ ФАС России от 29.08.2017 №1135/17
в ред. Приказа ФАС России от от 21.04.2021 N 373/21)
Расходы на строительство введенных в эксплуатацию объектов электросетевого хозяйства для целей технологического присоединения и для целей реализации иных мероприятий инвестиционной программы ОАО "КОММУНЭНЕРГО" (2020 год)
(Для территорий не относящихся к городским населенным пунктам)
№ | Объект электросетевого хозяйства | Договор технологического присоединения | Год ввода объекта | Уровень напряжения, кВ | Протяженность (для линий электропередачи), метров/Количество пунктов секционирования, штук/Количество точек учета, штук | Максимальная мощность, кВт | Расходы на строительство объекта, тыс.руб.
1. | Строительство воздушных линий
1.j | Материал опоры (деревянные (j=1), металлические (j=2), железобетонные (j=3))
1.j.k | Тип провода (изолированный провод (k=1), неизолированный провод (k=2))
1.j.k.l | Материал провода (медный (l=1), стальной (l=2), сталеалюминиевый (l=3)), алюминиевый (l = 4))
1.j.k.l.m | Cечение провода (диапазон до 50 квадратных мм включительно (m=1), от 50 до 100 квадратных мм включительно (m=2), от 100 до 200 квадратных мм включительно (m=3), от 200 до 500 квадратных мм включительно (m=4), от 500 до 800 квадратных мм включительно (m=5), свыше 800 квадратных мм (m=6))
1.j.k.l.m.n | Количество цепей (одноцепная (n = 1), двухцепная (n = 2)
1.2.k.l.m.n.o | на металлических опорах, за исключением многогранных (o = 1), на многогранных опорах (o = 2)
1.1.1.4.1.1 | Воздушная линия на деревянных опорах с изолированным алюминиевым проводом сечением до 50 квадратных мм включительно одноцепная |  |  | 0,4 кВ
| Уржумский МУ: ТУ № 11-502-193/19/А от 25.12.2019 оп №11/8/1 Фидер 0,4 кВ № 6, Т-1, ТП-507, Фидер 10 кВ № 05, 2 Секция шин, ПС "Уржум" 110/35/10 кВ | 11-502-193/19/А | 2020 | 0,4 кВ | 33 | 15 | 36.8263
1.3.1.4.1.1 | Воздушная линия на железобетонных опорах с изолированным алюминиевым проводом сечением до 50 квадратных мм включительно одноцепная |  |  | 0,4 кВ
| Котельничский МУ: ТУ № 15-201-023/19/Б от 21.03.2019 оп № Фидер 10 кВ № 03, 1 Секция шин, ПС "Искра" 110/10 кВ | 15-201-023/19/Б | 2020 | 0,4 кВ | 273 | 15 | 112.0742
| Кирово-Чепецкий МУ: ТУ № 11-101-187/19/А от 10.09.2019 оп №11/1 Фидер 0,4 кВ № 2 , Т-1, ТП-153, Фидер 10 кВ № 30, 2 Секция шин, ПС "Чепецк" 220/110/10 | 11-101-187/19/А | 2020 | 0,4 кВ | 92 | 5 | 73.5511
| Кирово-Чепецкий МУ: ТУ № 11-101-206/19/А от 10.10.2019 оп № Фидер 0,4 кВ № 3 (ул.Механизаторов 1-11;2-10;ул.Комсомольская 9;11;пост ГАИ), Т-1, ТП-63, | 11-101-206/19/А | 2020 | 0,4 кВ | 71 | 15 | 244.5421
| Кирово-Чепецкий МУ: ТУ № 11-101-092/20/А от 15.07.2020 оп №2/11 Фидер 0,4 кВ № 1 (д.Каркино), Т-1, ТП-75, 2 Секция шин, ПС "К- Чепецкая" 35/6 кВ | 11-101-092/20/А | 2020 | 0,4 кВ | 106 | 15 | 127.7202
1.3.1.4.2.1 | Воздушная линия на железобетонных опорах с изолированным алюминиевым проводом сечением от 50 до 100 квадратных мм включительно одноцепная |  |  | 0,4 кВ
| Лойнский МУ: ТУ № 14-305-061/19/Б от 21.10.2019 оп № Фидер 10 кВ № 04, 1 Секция шин, ПС "Лойно" 35/10 кВ | 14-305-061/19/Б | 2020 | 0,4 кВ | 7 | 135 | 67.7235
1.3.1.4.1.1 | Воздушная линия на железобетонных опорах с изолированным алюминиевым проводом сечением до 50 квадратных мм включительно одноцепная |  |  | 6/10 кВ
| Лойнский МУ: ТУ № 14-305-061/19/Б от 21.10.2019 оп № Фидер 10 кВ № 04, 1 Секция шин, ПС "Лойно" 35/10 кВ | 14-305-061/19/Б | 2020 | 6/10 кВ | 139 | 135 | 494.4983
2. | Строительство кабельных линий
2.j | Способ прокладки кабельных линий (в траншеях (j=1), в блоках (j=2), в каналах (j=3), в туннелях и коллекторах (j=4), в галереях и эстакадах (j=5), горизонтальное наклонное бурение (j = 6))
2.j.k | Одножильные (k=1) и многожильные (k=2)
2.j.k.l | Кабели с резиновой и пластмассовой изоляцией (l=1), бумажной изоляцией (l=2)
2.j.k.l.m | Сечение провода (диапазон до 50 квадратных мм включительно (m = 1), от 50 до 100 квадратных мм включительно (m = 2), от 100 до 200 квадратных мм включительно (m = 3), от 200 до 250 квадратных мм включительно (m = 4), от 250 до 300 квадратных мм включительно (m = 5), от 300 до 400 квадратных мм включительно (m = 6), от 400 до 500 квадратных мм включительно (m = 7), от 500 до 800 квадратных мм включительно (m = 8), свыше 800 квадратных мм (m = 9)
2.j.k.l.m.n | Количество кабелей в траншее, канале, туннеле или коллекторе, на галерее или эстакаде, труб в скважине (одна (n = 1), две (n = 2), три (n = 3), четыре (n = 4), более четырех (n = 5)
2.1.2.1.2.1 | Кабельная линия в траншее многожильная с резиновой и пластмассовой изоляцией сечением от 50 до 100 квадратных мм включительно один кабель |  |  | 0,4 кВ
| Кирово-Чепецкий МУ: ТУ № 11-101-089/19/А от 15.05.2019 оп № Фидер 10 кВ № 76 (Кристалл), 3 Секция шин, Кристалл | 11-101-089/19/А | 2020 | 0,4 кВ | 111 | 15 | 443.2029
2.2.2.2.3.1 | Кабельная линия в блоках многожильная с бумажной изоляцией сечением от 100 до 200 квадратных мм включительно один кабель |  |  | 6/10 кВ
| Кирово-Чепецкий МУ: ТУ № 16-101-015/19 от 25.01.2019 оп № ТП-117 (Т-1 на 721-376), Фидер 10 кВ № 47 (Кристалл), 4 Секция шин, Кристалл | 16-101-015/19 | 2020 | 6/10 кВ | 730 | 75 | 2149.1392
3. | Строительство пунктов секционирования
3.j | Реклоузеры (j = 1), линейные разъединители (j = 2), выключатели нагрузки, устанавливаемые вне трансформаторных подстанций и распределительных и переключательных пунктов (РП) (j = 3), распределительные пункты (РП), за исключением комплектных распределительных устройств наружной установки (КРН, КРУН) (j = 4), комплектные распределительные устройства наружной установки (КРН, КРУН) (j = 5), переключательные пункты (j = 6)
3.j.k | Номинальный ток до 100 А включительно (k=1), от 100 до 250 А включительно (k=2), от 250 до 500 А включительно (k=3), от 500 А до 1 000 А включительно (k = 4), свыше 1 000 А (k = 5)
3.4.k.l | Количество ячеек в распределительном или переключательном пункте (до 5 ячеек включительно (l = 1), от 5 до 10 ячеек включительно (l = 2), от 10 до 15 ячеек включительно (l = 3), свыше 15 ячеек (l = 4)
4. | Строительство трансформаторных подстанций (ТП), за исключением распределительных трансформаторных подстанций (РТП), с уровнем напряжения до 35 кВ
4.j | Трансформаторные подстанции (ТП), за исключением распределительных трансформаторных подстанций (РТП) 6/0,4 кВ (j = l), 10/0,4 кВ (j = 2), 20/0,4 кВ (j = 3), 6/10 (10/6) кВ (j = 4), 10/20 (20/10) кВ (j = 5), 6/20 (20/6) (j = 6)
4.j.k | Однотрансформаторные (k=1), двухтрансформаторные и более (k=2)
4.j.k.l | Трансформаторная мощность до 25 кВА включительно (l = 1), от 25 до 100 кВА включительно (l = 2), от 100 до 250 кВА включительно (l = 3), от 250 до 400 кВА (l = 4), от 400 до 1000 кВА включительно (l = 5), от 1000 до 1250 кВА включительно (l = 6), от 1250 кВА до 1600 кВА включительно (l = 7), от 1600 до 2000 кВА включительно (l = 8), от 2000 до 2500 кВА включительно (l = 9), от 2500 до 3150 кВА включительно (l = 10), от 3150 до 4000 кВА включительно (l = 11), свыше 4000 кВА (l = 12)
4.j.k.l.m | Столбового/мачтового типа (m = 1), шкафного или киоскового типа (m = 2), блочного типа (m = 3)
4.2.1.3.2 | Трансформаторная подстанция 10/0,4 кВ однотрансформаторная мощностью от 100 до 250 кВА включительно шкафного или киоскового типа
| Кирово-Чепецкий МУ: ТУ № 16-101-015/19 от 25.01.2019 оп № ТП-117 (Т-1 на 721-376), Фидер 10 кВ № 47 (Кристалл), 4 Секция шин, Кристалл | 16-101-015/19 | 2020 |  | 1х160 кВА | 75 | 609.0805
| Лойнский МУ: ТУ № 14-305-061/19/Б от 21.10.2019 оп № Фидер 10 кВ № 04, 1 Секция шин, ПС "Лойно" 35/10 кВ | 14-305-061/19/Б | 2020 |  | 1х160 кВА | 135 | 489.3688
4.2.2.2.2 | Трансформаторная подстанция 10/0,4 кВ двухтрансформаторная и более мощностью от 25 до 100 кВА включительно шкафного или киоскового типа
| Котельничский МУ: ТУ № 15-201-023/19/Б от 21.03.2019 оп № Фидер 10 кВ № 03, 1 Секция шин, ПС "Искра" 110/10 кВ | 15-201-023/19/Б | 2020 |  | 2х40 кВА | 15 | 1069.4239
5. | Строительство распределительных трансформаторных подстанций (РТП) с уровнем напряжения до 35 кВ
5.j | Распределительные трансформаторные подстанции (РТП)
5.j.k | Однотрансформаторные (k=1), двухтрансформаторные и более (k=2)
5.j.k.l | Трансформаторная мощность до 25 кВА включительно (l = 1), от 25 до 100 кВА включительно (l = 2), от 100 до 250 кВА включительно (l = 3), от 250 до 400 кВА (l = 4), от 400 до 1000 кВА включительно (l = 5), от 1000 до 1250 кВА включительно (l = 6), от 1250 кВА до 1600 кВА включительно (l = 7), от 1600 до 2000 кВА включительно (l = 8), от 2000 до 2500 кВА включительно (l = 9), от 2500 до 3150 кВА включительно (l = 10), свыше 3150 кВА (l = 11)
6. | Строительство центров питания, подстанций уровнем напряжения 35 кВ и выше (ПС)
6.j | ПС 35 кВ (j=1), ПС 110 кВ и выше (j=2)
6.j.k | Трансформаторная мощность до 6,3 МВА включительно (k = 1), от 6,3 до 10 МВА включительно (k = 2), от 10 до 16 МВА включительно (k = 3), от 16 до 25 МВА включительно (k = 4), от 25 до 32 МВА включительно (k = 5), от 32 до 40 МВА включительно (k = 6), от 40 до 63 МВА включительно (k = 7), от 63 до 80 МВА включительно (k = 8), от 80 до 100 МВА включительно (k = 9), свыше 100 МВА (k = 10)
7. | Обеспечение средствами коммерческого учета электрической энергии (мощности)
7.j | однофазный (j = 1), трехфазный (j = 2)
7.j.k | прямого включения (k = 1), полукосвенного включения (k = 2), косвенного включения (k = 3)
7.1.1 | Средства коммерческого учета электрической энергии (мощности) однофазные прямого включения 0,4 кВ и ниже без ТТ |  |  | 0,4 кВ
7.2.1 | Средства коммерческого учета электрической энергии (мощности) трехфазные прямого включения 0,4 кВ без ТТ |  |  | 0,4 кВ
7.2.1 | Средства коммерческого учета электрической энергии (мощности) трехфазные прямого включения 1-20 кВ |  |  | 1-20 кВ
| Лойнский МУ: ТУ № 14-305-061/19/Б от 21.10.2019 оп № Фидер 10 кВ № 04, 1 Секция шин, ПС "Лойно" 35/10 кВ | 14-305-061/19/Б | 2020 |  | 1 | 135 | 260.2741
7.2.2 | Средства коммерческого учета электрической энергии (мощности) трехфазные полукосвенного включения 0,4 кВ и ниже с ТТ |  |  | 0,4 кВ
7.2.3 | Средства коммерческого учета электрической энергии (мощности) трехфазные косвенного включения 1-20 кВ |  |  | 1-20 кВ
| Директор по экономике ______________________ | С.Г. Демакова
Исп. Лысова И.В.

## П2
Приложение №2
к Методическим указаниям
по определению размера платы
за технологическое присоединение
к электрическим сетям
(Приказ ФАС России от 29.08.2017 №1135/17
| Расходы | [11 empty] | в ред. Приказа ФАС России от от 21.04.2021 N 373/21)
на выполнение мероприятий по технологическому
присоединению, предусмотренным подпунктами "а" и "в"
пункта 16 Методических указаний по определению размера
платы за технологическое присоединение к электрическим сетям,
утвержденных приказом ФАС России от 29 августа 2017 года № 1135/17
территориальной сетевой организации (2018 - 2020 годы)
ОАО "КОММУНЭНЕРГО"
№ п/п | Наименование мероприятий | Информация для расчета стандартизированной тарифной ставки С1
|  | 2018 год |  |  |  | 2019 год |  |  |  | 2020 год
|  | Расходы по каждому мероприятию (руб.) | Количество технологических присоединений (шт.) | Объем максимальной мощности (кВт) | Расходы на одно присоединение (руб. на одно ТП) | Расходы по каждому мероприятию (руб.) | Количество технологических присоединений (шт.) | Объем максимальной мощности (кВт) | Расходы на одно присоединение (руб. на одно ТП) | Расходы по каждому мероприятию (руб.) | Количество технологических присоединений (шт.) | Объем максимальной мощности (кВт) | Расходы на одно присоединение (руб. на одно ТП)
1 | 2 | 3 | 4 | 5 | 6 | 7 | 8 | 9 | 10 | 11 | 12 | 13 | 14
1. | Подготовка и выдача сетевой организацией технических условий Заявителю | 14136112.92 | 1083 | 17697.4 | 13052.7358 | 12980908.21 | 1106 | 22001.8 | 11736.8067 | 10362659.9975 | 652 | 11852.8 | 15893.6503
2. | Проверка сетевой организацией выполнения технических условий Заявителем, в том числе по мероприятиям: | х | х | х | х | х | х | х | х | х | х | х | х
2.1. | Выдача сетевой организацией акта об осуществлении технологического присоединения Заявителям, указанным в абзаце восьмом пункта 24 Методических указаний по определению размера платы за технологическое присоединение к электрическим сетям (в ред. Приказа ФАС России от от 21.04.2021 N 373/21) | 9654041.2234 | 1023 | 13275.4 | 9436.9904 | 8390750.6846 | 1049 | 14446.6 | 7998.809 | 5206486.992 | 617 | 7595.8 | 8438.3906
| Выезд на проверку сетевой организацией выполнения технических условий Заявителями, указанными в абзаце восьмом пункта 24 Методических указаний по определению размера платы за технологическое присоединение к электрическим сетям | 1400906.43 | 1023 | 13275.4 | 1369.41 | 1672399.72 | 1049 | 14446.6 | 1594.28 | 741754.68 | 526 | 6501.8 | 1410.18
2.2. | Проверка сетевой организацией выполнения технических условий Заявителями, указанными в абзаце девятом пункта 24 Методических указаний по определению размера платы за технологическое присоединение к электрическим сетям (в ред. Приказа ФАС России от от 21.04.2021 N 373/21) | 648384.0266 | 60 | 4422 | 10806.4004 | 546806.0754 | 57 | 7555.2 | 9593.089 | 344699.9705 | 35 | 4257 | 9848.5706
| Директор по экономике ______________________ | С.Г. Демакова
Исп. Лысова И.В.

## П3
Приложение №3
к Методическим указаниям
по определению размера платы
за технологическое присоединение
к электрическим сетям
(Приказ ФАС России от 29.08.2017 №1135/17
в ред. Приказа ФАС России от от 21.04.2021 N 373/21)
Расчет
фактических расходов на выполнение мероприятий
по технологическому присоединению, предусмотренных
подпунктами "а" и "в" пункта 16 Методических указаний, по определению размера
платы за технологическое присоединение к электрическим сетям,
утвержденных приказом ФАС России от 29 августа 2017 года № 1135/17
территориальной сетевой организации (2018 - 2020 годы)
ОАО "КОММУНЭНЕРГО"
руб.
№ п/п | Показатели | 2018 год |  |  | 2019 год |  |  | 2020 год
|  | Подготовка и выдача сетевой организацией технических условий Заявителю | Выдача сетевой организацией акта об осуществлении технологического присоединения Заявителям, указанным в абзаце восьмом пункта 24 Методических указаний по определению размера платы за технологическое присоединение к электрическим сетям (в ред. Приказа ФАС России от от 21.04.2021 N 373/21) | Проверка сетевой организацией выполнения технических условий Заявителями, указанными в абзаце девятом пункта 24 Методических указаний по определению размера платы за технологическое присоединение к электрическим сетям (в ред. Приказа ФАС России от от 21.04.2021 N 373/21) | Подготовка и выдача сетевой организацией технических условий Заявителю | Выдача сетевой организацией акта об осуществлении технологического присоединения Заявителям, указанным в абзаце восьмом пункта 24 Методических указаний по определению размера платы за технологическое присоединение к электрическим сетям (в ред. Приказа ФАС России от от 21.04.2021 N 373/21) | Проверка сетевой организацией выполнения технических условий Заявителями, указанными в абзаце девятом пункта 24 Методических указаний по определению размера платы за технологическое присоединение к электрическим сетям (в ред. Приказа ФАС России от от 21.04.2021 N 373/21) | Подготовка и выдача сетевой организацией технических условий Заявителю | Выдача сетевой организацией акта об осуществлении технологического присоединения Заявителям, указанным в абзаце восьмом пункта 24 Методических указаний по определению размера платы за технологическое присоединение к электрическим сетям (в ред. Приказа ФАС России от от 21.04.2021 N 373/21) | Проверка сетевой организацией выполнения технических условий Заявителями, указанными в абзаце девятом пункта 24 Методических указаний по определению размера платы за технологическое присоединение к электрическим сетям (в ред. Приказа ФАС России от от 21.04.2021 N 373/21)
1 | 2 | 3 | 4 | 5 | 6 | 7 | 8 | 9 | 10 | 11
1. | Расходы по выполнению мероприятий по технологическому присоединению, всего | 14136112.92 | 11054947.6534 | 648384.0266 | 12980908.21 | 10063150.4046 | 546806.0754 | 10362659.9975 | 5948241.672 | 344699.9705
1.1. | Вспомогательные материалы | 0 | 0 | 0 | 0 | 0 | 0 | 0 | 0 | 0
1.2. | Энергия на хозяйственные нужды | 0 | 0 | 0 | 0 | 0 | 0 | 0 | 0 | 0
1.3. | Оплата труда ППП | 5726592.7617 | 4478401.069 | 262662.8193 | 4912128.151 | 3808014.3231 | 206917.8422 | 4561743.3484 | 2618473.6244 | 151740.2673
1.4. | Отчисления на страховые взносы | 1722396.3368 | 1346975.7528 | 79001.5104 | 1476897.1248 | 1144930.5132 | 62212.6208 | 1382465.7495 | 793545.3236 | 45985.8669
1.5. | Прочие расходы, всего, в том числе: | 6687123.8215 | 5229570.8316 | 306719.6969 | 6591882.9342 | 5110205.5683 | 277675.6124 | 4418450.8996 | 2536222.724 | 146973.8364
1.5.1. | - работы и услуги производственного характера | 3705327.2339 | 2897698.8824 | 169953.0136 | 2227462.3183 | 1726788.9093 | 93829.3306 | 2314373.8864 | 1328467.3239 | 76984.5397
1.5.2. | - налоги и сборы, уменьшающие налогооблагаемую базу на прибыль организаций, всего | 0 | 0 | 0 | 0 | 0 | 0 | 0 | 0 | 0
1.5.3. | - работы и услуги непроизводственного характера, в том числе: | 2981796.5876 | 2331871.9492 | 136766.6832 | 4364420.6159 | 3383416.659 | 183846.2818 | 2104077.0133 | 1207755.4001 | 69989.2966
1.5.3.1. | услуги связи | 0 | 0 | 0 | 0 | 0 | 0 | 0 | 0 | 0
1.5.3.2. | расходы на охрану и пожарную безопасность | 0 | 0 | 0 | 0 | 0 | 0 | 0 | 0 | 0
1.5.3.3. | расходы на информационное обслуживание, иные услуги, связанные с деятельностью по технологическому присоединению | 0 | 0 | 0 | 0 | 0 | 0 | 0 | 0 | 0
1.5.3.4. | плата за аренду имущества | 0 | 0 | 0 | 0 | 0 | 0 | 0 | 0 | 0
1.5.3.5. | другие прочие расходы, связанные с производством и реализацией | 2981796.5876 | 2331871.9492 | 136766.6832 | 4364420.6159 | 3383416.659 | 183846.2818 | 2104077.0133 | 1207755.4001 | 69989.2966
1.6. | Внереализационные расходы, всего | 0 | 0 | 0 | 0 | 0 | 0 | 0 | 0 | 0
1.6.1. | - расходы на услуги банков | 0 | 0 | 0 | 0 | 0 | 0 | 0 | 0 | 0
1.6.2. | - % за пользование кредитом | 0 | 0 | 0 | 0 | 0 | 0 | 0 | 0 | 0
1.6.3. | - прочие обоснованные расходы | 0 | 0 | 0 | 0 | 0 | 0 | 0 | 0 | 0
1.6.4. | - денежные выплаты социального характера (по Коллективному договору) | 0 | 0 | 0 | 0 | 0 | 0 | 0 | 0 | 0
| Директор по экономике ______________________ |  |  |  | С.Г. Демакова
Исп. Лысова И.В.

## Прил.2
Приложение № 2
к стандартам раскрытия информации субъектами оптового и розничных рынков электрической энергии
(в ред. Постановления Правительства РФ от 30.01.2019 № 64)
И Н Ф О Р М А Ц И Я
о фактических средних данных о присоединенных объемах максимальной мощности за 3 предыдущих года (2018-2020гг) по каждому мероприятию
|  | Фактические расходы на строительство подстанций за 2018-2020гг (тыс. рублей) |  | Объем мощности, введенной в основные фонды за 2018-2020гг (кВА)
1. | Строительство пунктов секционирования (распределенных пунктов) | - |  | -
2. | Строительство комплектных трансформаторных подстанций и распределительных трансформаторных подстанций с уровнем напряжения до 35 кВ | 39718.773 |  | 14660
3. | Строительство центров питания и подстанций уровнем напряжения 35 кВ и выше | - |  | -

## Прил.3
Приложение № 3
к стандартам раскрытия информации субъектами оптового и розничных рынков электрической энергии
(в ред. Постановления Правительства РФ от 30.01.2019 № 64)
И Н Ф О Р М А Ц И Я
о фактических средних данных о длине линий электропередачи и об объемах максимальной мощности построенных объектов за 3 предыдущих года (2018-2020гг) по каждому мероприятию
|  | Расходы на строительство воздушных и кабельных линий электропередачи на i-м уровне напряжения, фактически построенных за 2018-2020гг (тыс. рублей) | Длина воздушных и кабельных линий электропередачи на i-м уровне напряжения, фактически построенных за 2018-2020гг (км) |  | Объем максимальной мощности, присоединенной путем строительства воздушных или кабельных линий за 2018-2020гг (кВт)
1. | Строительство кабельных линий электропередачи:
| 0,4 кВ | 18629.2474 | 6.154 |  | 4538.74
| 1 - 20 кВ | 26353.0771 | 9.711 |  | 7253.696
| 35 кВ | - | - |  | -
2. | Строительство воздушных линий электропередачи:
| 0,4 кВ | 37118.6866 | 42.035 |  | 10770.832
| 1 - 20 кВ | 17393.5856 | 10.117 |  | 2490.88
| 35 кВ | - | - |  | -

## Прил.4
Приложение № 4
к стандартам раскрытия информации субъектами оптового и розничных рынков электрической энергии
(в ред. Постановления Правительства РФ от 07.03.2020 № 246)
И Н Ф О Р М А Ц И Я
об осуществлении технологического присоединения по договорам, заключенным за текущий год (9 месяцев 2021 года)
Категория заявителей |  | Количество договоров (штук) |  |  | Максимальная мощность (кВт) |  |  |  | Стоимость договоров (без НДС) (тыс. рублей)
|  | 0,4 кВ | 1 - 20 кВ | 35 кВ и выше | 0,4 кВ | 1 - 20 кВ |  | 35 кВ и выше | 0,4 кВ | 1 - 20 кВ | 35 кВ и выше
1. | До 15 кВт - всего | 680 | 1 | 0 | 7131.425 | 15 |  | 0 | 1093.316 | 0.458 | 0
| в том числе льготная категория * | 659 | 1 | 0 | 7025.775 | 15 |  | 0 | 340.083 | 0.458 | 0
2. | От 15 до 150 кВт - всего | 56 | 0 | 0 | 3118.6 | 0 |  | 0 | 5795.065 | 0 | 0
| в том числе льготная категория ** | 1 | 0 | 0 | 150 | 0 |  | 0 | 453.36 | 0 | 0
3. | От 150 кВт до 670 кВт - всего | 3 | 2 | 0 | 631.39 | 750 |  | 0 | 2501.23 | 3386.883 | 0
| в том числе по индивидуальному проекту | 0 | 0 | 0 | 0 | 0 |  | 0 | 0 | 0 | 0
4. | От 670 кВт - всего | 0 | 0 | 0 | 0 | 0 |  | 0 |  | 0 | 0
| в том числе по индивидуальному проекту | 0 | 0 | 0 | 0 | 0 |  | 0 | 0 | 0 | 0
_____*_Заявители, оплачивающие технологическое присоединение своих энергопринимающих устройств в размере не более 550 рублей.
_____**_Заявители - юридические лица или индивидуальные предприниматели, заключившие договор об осуществлении технологического присоединения по одному источнику электроснабжения энергопринимающих устройств максимальной мощностью свыше 15 и до 150 кВт включительно (с учетом ранее присоединенных энергопринимающих устройств), у которых в договоре предусматривается беспроцентная рассрочка платежа за технологическое присоединение в размере 95 процентов платы за технологическое присоединение с условием ежеквартального внесения платы равными долями от общей суммы рассрочки до 3 лет со дня подписания сторонами акта об осуществлении технологического присоединения.

## Прил.5
Приложение № 5
к стандартам раскрытия информации субъектами оптового и розничных рынков электрической энергии
(в ред. Постановления Правительства РФ от 07.03.2020 № 246)
И Н Ф О Р М А Ц И Я
о поданных заявках на технологическое присоединение за текущий год (9 месяцев 2021 года)
Категория заявителей |  | Количество заявок (штук) |  |  |  | Максимальная мощность (кВт)
|  | 0,4 кВ | 1 - 20 кВ | 35 кВ и выше |  | 0,4 кВ | 1 - 20 кВ | 35 кВ и выше
1. | До 15 кВт - всего | 870 | 1 | 0 |  | 9059.635 | 15 | 0
| в том числе льготная категория * | 870 | 1 | 0 |  | 9059.635 | 15 | 0
2. | От 15 до 150 кВт - всего | 139 | 2 | 0 |  | 6885.531 | 90 | 0
| в том числе льготная категория ** | 85 | 1 | 0 |  | 4615.6 | 30 | 0
3. | От 150 кВт до 670 кВт - всего | 10 | 11 | 0 |  | 2398 | 3295 | 0
| в том числе по индивидуальному проекту | 0 | 0 | 0 |  | 0 | 0 | 0
4. | От 670 кВт - всего | 0 | 1 | 0 |  | 0 | 250 | 0
| в том числе по индивидуальному проекту | 0 | 0 | 0 |  | 0 | 0 | 0
_____*_Заявители, оплачивающие технологическое присоединение своих энергопринимающих устройств в размере не более 550 рублей.
_____**_Заявители - юридические лица или индивидуальные предприниматели, заключившие договор об осуществлении технологического присоединения по одному источнику электроснабжения энергопринимающих устройств максимальной мощностью свыше 15 и до 150 кВт включительно (с учетом ранее присоединенных энергопринимающих устройств), у которых в договоре предусматривается беспроцентная рассрочка платежа за технологическое присоединение в размере 95 процентов платы за технологическое присоединение с условием ежеквартального внесения платы равными долями от общей суммы рассрочки до 3 лет со дня подписания сторонами акта об осуществлении технологического присоединения.