## П1_2019
Приложение №1
к Методическим указаниям
по определению размера платы
за технологическое присоединение
к электрическим сетям
(Приказ ФАС России от 30.06.2022 № 490/22
Расходы на строительство введенных в эксплуатацию объектов электросетевого хозяйства для целей технологического присоединения и для целей реализации иных мероприятий инвестиционной программы ОАО "КОММУНЭНЕРГО", а также на обеспечение средствами коммерческого учета электрической энергии (мощности), за 2019 год
№ п/п | Объект электросетевого хозяйства/Средство коммерческого учета электрической энергии (мощности) | Договор технологического присоединения | Год ввода объекта | Уровень напряжения, кВ | Протяженность (для линий электропередачи), метров/ Количество пунктов секционирования, штук/ Количество точек учета, штук | Максимальная мощность, кВт | Расходы на строительство объекта/на обеспечение средствами коммерческого учета электрической энергии (мощности), тыс. руб.
1. | Строительство воздушных линий
1.j | Материал опоры (деревянные (j=1), металлические (j=2), железобетонные (j=3))
1.j.k | Тип провода (изолированный провод (k=1), неизолированный провод (k=2))
1.j.k.l | Материал провода (медный (l=1), стальной (l=2), сталеалюминиевый (l=3)), алюминиевый (l = 4))
1.j.k.l.m | Cечение провода (диапазон до 50 квадратных мм включительно (m=1), от 50 до 100 квадратных мм включительно (m=2), от 100 до 200 квадратных мм включительно (m=3), от 200 до 500 квадратных мм включительно (m=4), от 500 до 800 квадратных мм включительно (m=5), свыше 800 квадратных мм (m=6))
1.j.k.l.m.n | Количество цепей (одноцепная (n = 1), двухцепная (n = 2)
1.2.k.l.m.n.o | на металлических опорах, за исключением многогранных (o = 1), на многогранных опорах (o = 2)
1.1.1.4.1.1 | Воздушная линия на деревянных опорах с изолированным алюминиевым проводом сечением до 50 квадратных мм включительно одноцепная |  |  | 0,4 кВ
| Нагорский МУ: ТУ № 11-402-214/18 от 23.11.2018 оп №9/3 Фидер 0,4 кВ № 6, Т-1, ТП-02, Фидер 10 кВ № 03, 1 Секция шин, ПС "Нагорск" 35/10 кВ | 11-402-214/18 | 2019 | 0,4 кВ | 22 | 10 | 17.3003
| Советский МУ: ТУ № 11-601-043/19/А от 02.04.2019 оп № Фидер 0,4 кВ № 1 , Т-1, ТП-20, Фидер 10 кВ № 11, 2 Секция шин, ПС "Советск" 110/35/10 кВ | 11-601-043/19/А | 2019 | 0,4 кВ | 17 | 15 | 14.8487
| Зуевский МУ: ТУ № 11-102-013/18 от 26.02.2018 оп №4 2 Секция шин 10 кВ № 2, ПС "Зуевка" 220/35/10 кВ | 11-102-013/18 | 2019 | 0,4 кВ | 90 | 3 | 83.3836
| Шабалинский МУ: ТУ № 11-202-212/18 от 19.11.2018 оп № Фидер 0,4 кВ № 7 , Т-1, ТП-23, Фидер 10 кВ № 08, 2 Секция шин, ПС "Шабалино" 110/35/10 кВ | 11-202-212/18 | 2019 | 0,4 кВ | 15 | 15 | 16.5357
| Демьяновский МУ: ТУ № 16-212-186/18 от 05.10.2018 оп № Фидер 0,4 кВ № 1 (Ж/д вокзал), Т-1, ТП-01, 3 Секция шин, ПС "Демьяново" 110/35/10-6 кВ | 16-212-186/18 | 2019 | 0,4 кВ | 35 | 30 | 28.5583
| Юрьянский МУ: ТУ № 11-207-227/18 от 06.12.2018 оп № Фидер 0,4 кВ № 1 (комарова), Т-1, ТП-10, Фидер 10 кВ № 07, 1 Секция шин, ПС "Юрья" 110/35/10 кВ | 11-207-227/18 | 2019 | 0,4 кВ | 31 | 10 | 28.3864
| Слободской МУ: ТУ № 11-401-161/18 от 24.09.2018 оп №3 Фидер 0,4 кВ № 1 , Т-1, ТП-131, 2 Секция шин, ПС "Слободская" 110/35/6 кВ | 11-401-161/18 | 2019 | 0,4 кВ | 190 | 15 | 122.2675
| Афанасьевский МУ: ТУ № 11-302-014/19/А от 08.04.2019 оп №33 Фидер 0,4 кВ № 3, Т-1, ТП-А-218, Фидер 10 кВ № 02, 1 Секция шин, ПС "Афанасьево" 110/35/10 | 11-302-014/19/А | 2019 | 0,4 кВ | 40 | 15 | 22.0934
| Арбажский МУ: ТУ № 11-609-228/18 от 13.12.2018 оп №107 Фидер 0,4 кВ № 1 , Т-1, ТП-14, Фидер 10 кВ № 05, 1 Секция шин, ПС "Арбаж" 110/10 кВ | 11-609-228/18 | 2019 | 0,4 кВ | 135 | 5 | 32.7074
| Фалёнский МУ: ТУ № 11-104-198/18 от 24.09.2018 оп №33/1 Фидер 0,4 кВ № 3 ("Баня"), Т-1, ТП-01, Фидер 10 кВ № 01, 1 Секция шин, ПС "Фаленки -Тяговая" 2 | 11-104-198/18 | 2019 | 0,4 кВ | 28 | 10 | 17.9679
| Пижанский МУ: ТУ № 13-603-155/18 от 05.09.2018 оп №7 Фидер 0,4 кВ № 1, Т-1, ТП-31, Фидер 10 кВ № 06, 1 Секция шин, ПС "Пижанка" 110/35/10 кВ | 13-603-155/18 | 2019 | 0,4 кВ | 66 | 15 | 91.4797
| Пижанский МУ: ТУ № 11-603-077/19/А от 04.06.2019 оп № Фидер 0,4 кВ № 3 , Т-1, ТП-31, Фидер 10 кВ № 06, 1 Секция шин, ПС "Пижанка" 110/35/10 кВ | 11-603-077/19/А | 2019 | 0,4 кВ | 30 | 15 | 28.1316
| Малмыжский МУ: ТУ № 11-504-215/18 от 08.10.2018 оп №4/4 Фидер 0,4 кВ № 5 , Т-1, ТП-39, Фидер 10 кВ № 05, 1 Секция шин, ПС "Малмыж" 110/35/10 кВ | 11-504-215/18 | 2019 | 0,4 кВ | 99 | 15 | 70.5817
| Оричевский МУ: ТУ № 11-604-235/18 от 26.12.2018 оп №13/3 Фидер 0,4 кВ № 2, Т-1, ТП-36, Фидер 10 кВ № 02, 1 Секция шин, ПС "Оричи" 110/35/10 кВ | 11-604-235/18 | 2019 | 0,4 кВ | 30 | 10 | 6.2362
| Юрьянский МУ: ТУ № 11-207-025/19/А от 25.03.2019 оп № Фидер 0,4 кВ № 2 (свободы), Т-1, ТП-37, Фидер 10 кВ № 07, 1 Секция шин, ПС "Юрья" 110/35/10 кВ | 11-207-025/19/А | 2019 | 0,4 кВ | 62 | 15 | 39.1778
| Лузский МУ: ТУ № 11-209-128/19/А от 29.07.2019 оп № Фидер 0,4 кВ № 4 , Т-1, ТП-53, 2 Секция шин, ПС "Луза" 110/35/10-6 кВ | 11-209-128/19/А | 2019 | 0,4 кВ | 40 | 15 | 38.8298
| Кильмезский МУ: ТУ № 11-503-199/18 от 10.09.2018 оп №вновь Фидер 0,4 кВ № 5 , Т-1, ТП-36, Фидер 10 кВ № 05, 2 Секция шин, ПС "Кильмезь" 35/10 кВ | 11-503-199/18 | 2019 | 0,4 кВ | 60 | 15 | 39.1708
| Омутнинский МУ: ТУ № 11-301-034/19/А от 26.06.2019 оп №8/1 Фидер 0,4 кВ № 1 , Т-1, ТП-59, Фидер 10 кВ № 29, 2 Секция шин, ПС "Омутнинск" 220/110/10 кВ | 11-301-034/19/А | 2019 | 0,4 кВ | 28 | 5 | 14.9507
| Сунский МУ: ТУ № 11-507-040/19 от 05.03.2019 оп №вновь Фидер 0,4 кВ № 1 (ул.Совхозная-15,17,19,21,23,25,27,29. ул.Заречная-35,37. АЗСсовхоза "Сунский" | 11-507-040/19 | 2019 | 0,4 кВ | 43 | 15 | 111.0469
| Лузский МУ: ТУ № 15-209-081/18 от 22.06.2018 оп № Фидер 10 кВ № 03, 1 Секция шин, ПС "Луза" 110/35/10-6 кВ | 15-209-081/18 | 2019 | 0,4 кВ | 339 | 143.94 | 114.084
| Кирово-Чепецкий МУ: ТУ № 11-101-123/18 от 13.07.2018 оп №7/2 Фидер 0,4 кВ № 4 (поповщина), Т-1, ТП-60, Фидер 10 кВ № 02, 2 Секция шин, ПС "Чепца" 110/ | 11-101-123/18 | 2019 | 0,4 кВ | 29 | 5 | 15.271
| Демьяновский МУ: ТУ № 11-212-050/19/А от 25.04.2019 оп № Фидер 0,4 кВ № 3 (Боровая), Т-1, ТП-07, 3 Секция шин, ПС "Демьяново" 110/35/10-6 кВ | 11-212-050/19/А | 2019 | 0,4 кВ | 40 | 5 | 26.6353
| Кирово-Чепецкий МУ: ТУ № 11-101-161/17 от 12.07.2017 оп № Т-1, ТП-72, Фидер 10 кВ № 02, 2 Секция шин, ПС "Чепца" 110/10 кВ | 11-101-161/17 | 2019 | 0,4 кВ | 657 | 13 | 326.1859
| Кирово-Чепецкий МУ: ТУ № 11-101-166/19/А от 27.08.2019 оп №5/1 Фидер 0,4 кВ № 3 (д.Гарь,г/кС-04,С-2,с-ва33, малышок, урожай, чепецкое, малютка), Т-1, ТП-7 | 11-101-166/19/А | 2019 | 0,4 кВ | 15 | 15 | 18.8964
| Арбажский МУ: ТУ № 11-609-128/19/А от 12.08.2019 оп № 10 Фидер 0,4 кВ № 6 , Т-1, ТП-18, Фидер 10 кВ № 04, 2 Секция шин, ПС "Арбаж" 110/10 кВ | 11-609-128/19/А | 2019 | 0,4 кВ | 25 | 6 | 4.264
| Кильмезский МУ: ТУ № 11-503-072/19/А от 23.04.2019 оп №10/3(внов Фидер 0,4 кВ № 2 , Т-1, ТП-19, Фидер 10 кВ № 05, 2 Секция шин, ПС "Кильмезь" 35/10 кВ | 11-503-072/19/А | 2019 | 0,4 кВ | 30 | 10 | 25.0935
| Кильмезский МУ: ТУ № 11-503-083/19/А от 17.05.2019 оп №вновь Фидер 0,4 кВ № 4 , Т-1, ТП-19, Фидер 10 кВ № 05, 2 Секция шин, ПС "Кильмезь" 35/10 кВ | 11-503-083/19/А | 2019 | 0,4 кВ | 65 | 15 | 38.3835
| Оричевский МУ: ТУ № 11-604-145/18 от 30.08.2018 оп № Фидер 0,4 кВ № 2 (частный сектор), Т-1, ТП-09, Фидер 10 кВ № 02, 1 Секция шин, ПС "Оричи" 110/35/ | 11-604-145/18 | 2019 | 0,4 кВ | 25 | 10 | 13.4104
| Вятско-Полянский МУ: ТУ № 11-501-092/19/А от 28.05.2019 оп №8/5/1внов Фидер 0,4 кВ № 4 , Т-1, ТП-91, Фидер 10 кВ № 10, 2 Секция шин, ПС "В-Поляны" 220 | 11-501-092/19/А | 2019 | 0,4 кВ | 25 | 15 | 13.818
| Белохолуницкий МУ: ТУ № 11-403-053/19/А от 17.04.2019 оп №5 Фидер 0,4 кВ № 1 , Т-1, ТП-41, Фидер 10 кВ № 08, 1 Секция шин, ПС "Белая Холуница" 110/35/ | 11-403-053/19/А | 2019 | 0,4 кВ | 19 | 15 | 26.8956
| Белохолуницкий МУ: ТУ № 11-403-088/18 от 27.06.2018 оп №1 Фидер 0,4 кВ № 3 , Т-1, ТП-41, Фидер 10 кВ № 08, 1 Секция шин, ПС "Белая Холуница" 110/35/10 | 11-403-088/18 | 2019 | 0,4 кВ | 255 | 15 | 120.2508
| Советский МУ: ТУ № 11-601-159/18 от 07.09.2018 оп № Фидер 0,4 кВ № 1 (частный сектор), Т-1, ТП-29, Фидер 10 кВ № 08, 1 Секция шин, ПС "Советск" 110/35 | 11-601-159/18 | 2019 | 0,4 кВ | 35 | 10 | 15.1983
| Белохолуницкий МУ: ТУ № 11-403-078/19/А от 30.05.2019 оп №6 Фидер 0,4 кВ № 3 , Т-1, ТП-01, Фидер 10 кВ № 01, 2 Секция шин, ПС "Белая Холуница" 110/35/ | 11-403-078/19/А | 2019 | 0,4 кВ | 17 | 15 | 17.8986
| Арбажский МУ: ТУ № 11-609-163/18 от 13.09.2018 оп № Фидер 0,4 кВ № 4 , Т-1, ТП-01, Фидер 10 кВ № 04, 2 Секция шин, ПС "Арбаж" 110/10 кВ | 11-609-163/18 | 2019 | 0,4 кВ | 35 | 12 | 15.9164
| Советский МУ: ТУ № 16-601-092/19/Б от 25.06.2019 оп № ТП-70, Фидер 10 кВ № 09, 2 Секция шин, ПС "Советск" 110/35/10 кВ | 16-601-092/19/Б | 2019 | 0,4 кВ | 181 | 40 | 68.3948
| Фалёнский МУ: ТУ № 11-104-189/17 от 14.08.2017 оп №41 Фидер 0,4 кВ № 1 ("ул .Труда"), Т-1, ТП-02, Фидер 10 кВ № 04, 1 Секция шин, ПС "Фаленки -Тяговая | 11-104-189/17 | 2019 | 0,4 кВ | 73 | 15 | 109.9818
| Слободской МУ: ТУ № 16-401-158/18 от 18.09.2018 оп № Фидер 0,4 кВ № 2 (Гоголя), Т-1, ТП-10, 1 Секция шин, ПС "Садовая" 110/35/6 кВ | 16-401-158/18 | 2019 | 0,4 кВ | 18 | 21 | 25.3912
| Кикнурский МУ: ТУ № 16-608-102/19/Б от 04.07.2019 оп № Фидер 0,4 кВ № 4 (Котельная), Т-1, ТП-12, Фидер 10 кВ № 10, 1 Секция шин, ПС "Кикнур" 110/35/10 | 16-608-102/19/Б | 2019 | 0,4 кВ | 126 | 60 | 50.4292
| Кумёнский МУ: ТУ № 11-103-149/18 от 31.07.2018 оп № Фидер 10 кВ № 02, 2 Секция шин, ПС "Кумены" 110/35/10 кВ | 11-103-149/18 | 2019 | 0,4 кВ | 35 | 15 | 26.5705
| Омутнинский МУ: ТУ № 11-301-029/19/А от 06.06.2019 оп №35/1 Фидер 0,4 кВ № 2 , Т-1, ТП-105, Фидер 10 кВ № 27, 2 Секция шин, ПС "Омутнинск" 220/110/10 | 11-301-029/19/А | 2019 | 0,4 кВ | 20 | 5 | 12.8817
| Омутнинский МУ: ТУ № 11-301-047/19/А от 02.09.2019 оп №29 Фидер 0,4 кВ № 1 , Т-1, ТП-107, Фидер 10 кВ № 09, 1 Секция шин, ПС "Омутнинск" 220/110/10 кВ | 11-301-047/19/А | 2019 | 0,4 кВ | 28 | 15 | 37.1426
| Шабалинский МУ: ТУ № 11-202-139/18 от 17.08.2018 оп № Фидер 0,4 кВ № 2 , Т-1, ТП-11, Фидер 10 кВ № 07, 2 Секция шин, ПС "Шабалино" 110/35/10 кВ | 11-202-139/18 | 2019 | 0,4 кВ | 14 | 15 | 30.6332
| Слободской МУ: ТУ № 11-401-062/19/А от 07.05.2019 оп №3/2 Фидер 0,4 кВ № 3, Т-1, ТП-117, 1 Секция шин, ПС "Слободская" 110/35/6 кВ | 11-401-062/19/А | 2019 | 0,4 кВ | 20 | 15 | 21.1137
| Слободской МУ: ТУ № 11-401-141/18 от 04.09.2018 оп №5-1 Фидер 0,4 кВ № 3, Т-1, ТП-117, 1 Секция шин, ПС "Слободская" 110/35/6 кВ | 11-401-141/18 | 2019 | 0,4 кВ | 21 | 10 | 14.9434
| Мурашинский МУ: ТУ № 11-206-011/19 от 05.02.2019 оп № Фидер 0,4 кВ № 3 (Воровского), Т-1, ТП-12, Фидер 10 кВ № 06, 2 Секция шин, РП Железнодорожная 10 | 11-206-011/19 | 2019 | 0,4 кВ | 15 | 5 | 15.8742
| Шабалинский МУ: ТУ № 11-202-159/18 от 07.09.2018 оп №2 Фидер 0,4 кВ № 7 , Т-1, ТП-13, Фидер 10 кВ № 08, 2 Секция шин, ПС "Шабалино" 110/35/10 кВ | 11-202-159/18 | 2019 | 0,4 кВ | 42 | 15 | 27.3991
| Советский МУ: ТУ № 11-601-188/18 от 24.10.2018 оп № Фидер 0,4 кВ № 1 (котельная ПОК иТС), Т-1, ТП-46, Фидер 10 кВ № 08, 1 Секция шин, ПС "Советск" 110 | 11-601-188/18 | 2019 | 0,4 кВ | 94 | 15 | 118.1552
| Афанасьевский МУ: ТУ № 16-302-074/18 от 19.11.2018 оп № Т-1, ТП-17 (Т-2 на 114-205), Фидер 10 кВ № 03, 1 Секция шин, ПС "Афанасьево" 110/35/10 кВ | 16-302-074/18 | 2019 | 0,4 кВ | 215 | 55 | 43.4668
| Арбажский МУ: ТУ № 11-609-222/18 от 07.12.2018 оп № Фидер 0,4 кВ № 5 , Т-1, ТП-17, Фидер 10 кВ № 04, 2 Секция шин, ПС "Арбаж" 110/10 кВ | 11-609-222/18 | 2019 | 0,4 кВ | 25 | 15 | 14.7664
| Пижанский МУ: ТУ № 11-603-038/19/А от 27.03.2019 оп № Фидер 0,4 кВ № 3 , Т-1, ТП-13, Фидер 10 кВ № 10, 2 Секция шин, ПС "Пижанка" 110/35/10 кВ | 11-603-038/19/А | 2019 | 0,4 кВ | 15 | 14 | 15.2635
| Пижанский МУ: ТУ № 11-603-113/19/А от 11.07.2019 оп № Фидер 0,4 кВ № 9 , Т-2, ТП-22, Фидер 10 кВ № 06, 1 Секция шин, ПС "Пижанка" 110/35/10 кВ | 11-603-113/19/А | 2019 | 0,4 кВ | 35 | 15 | 18.6015
| Лузский МУ: ТУ № 11-209-066/19/А от 17.05.2019 оп № Фидер 0,4 кВ № 11, Т-2, ТП-23, Ф-10 кВ № 3, 1 Секция шин, ПС "Луза" 110/35/10-6 кВ | 11-209-066/19/А | 2019 | 0,4 кВ | 73 | 15 | 93.1629
| Оричевский МУ: ТУ № 11-604-070/19/А от 16.05.2019 оп №42/1 Фидер 0,4 кВ № 1, Т-1, ТП-24, Фидер 10 кВ № 12, 2 Секция шин, ПС "Оричи" 110/35/10 кВ | 11-604-070/19/А | 2019 | 0,4 кВ | 18 | 15 | 13.5957
| Кильмезский МУ: ТУ № 11-503-150/18 от 06.07.2018 оп №4 Фидер 0,4 кВ № 2, Т-1, ТП-34, Фидер 10 кВ № 05, 2 Секция шин, ПС "Кильмезь" 35/10 кВ | 11-503-150/18 | 2019 | 0,4 кВ | 20 | 15 | 15.9787
| Слободской МУ: ТУ № 13-401-211/18 от 22.11.2018 оп № Фидер 0,4 кВ № 4 , Т-1, ТП-27, 2 Секция шин, ПС "Кр. Якорь" 110/35/6 кВ | 13-401-211/18 | 2019 | 0,4 кВ | 18 | 15 | 18.8099
| Юрьянский МУ: ТУ № 14-207-099/19/Б от 01.07.2019 оп №29 Фидер 0,4 кВ № 1 (гоголя), Т-1, ТП-28, Фидер 10 кВ № 06, 2 Секция шин, ПС "Юрья" 110/35/10 кВ | 14-207-099/19/Б | 2019 | 0,4 кВ | 220 | 10 | 48.864
| Вятско-Полянский МУ: ТУ № 11-501-251/18 от 09.11.2018 оп №вновь Фидер 0,4 кВ № 5 , Т-1, ТП-03, Фидер 10 кВ № 21, 2 Секция шин, ПС "В-Поляны" 220/110/1 | 11-501-251/18 | 2019 | 0,4 кВ | 58 | 5 | 17.4929
| Вятско-Полянский МУ: ТУ № 11-501-240/18 от 25.10.2018 оп №вновь Фидер 0,4 кВ № 1 (Межрайбаза), Т-1, ТП-33, Фидер 10 кВ № 10, 2 Секция шин, ПС "В-Полян | 11-501-240/18 | 2019 | 0,4 кВ | 168 | 15 | 45.9809
| Слободской МУ: ТУ № 11-401-069/19/А от 13.05.2019 оп №5/4/2 Фидер 0,4 кВ № 8, Т-1, ТП-33, 2 Секция шин, ПС "Слободская" 110/35/6 кВ | 11-401-069/19/А | 2019 | 0,4 кВ | 7 | 15 | 19.3837
| Уржумский МУ: ТУ № 11-502-192/18 от 03.09.2018 оп №5/1(вновь Фидер 0,4 кВ № 6 , Т-1, ТП-501, Фидер 10 кВ № 05, 2 Секция шин, ПС "Уржум" 110/35/10 кВ | 11-502-192/18 | 2019 | 0,4 кВ | 25 | 15 | 12.5158
| Уржумский МУ: ТУ № 11-502-270/18 от 29.12.2018 оп №3/4(вновь Фидер 0,4 кВ № 6 , Т-1, ТП-511, Фидер 10 кВ № 05, 2 Секция шин, ПС "Уржум" 110/35/10 кВ | 11-502-270/18 | 2019 | 0,4 кВ | 156 | 15 | 48.7732
| Яранский МУ: ТУ № 11-605-018/19 от 22.02.2019 оп № Фидер 0,4 кВ № 3 (ул. Фурманова, ул. Революции), Т-1, ТП-09, Фидер 10 кВ № 04, 1 Секция шин, ПС "Яр | 11-605-018/19 | 2019 | 0,4 кВ | 40 | 3 | 15.4398
| Яранский МУ: ТУ № 11-605-123/19/А от 30.07.2019 оп №34 Фидер 0,4 кВ № 3 (ул. Фурманова, ул. Революции), Т-1, ТП-09, Фидер 10 кВ № 04, 1 Секция шин, ПС | 11-605-123/19/А | 2019 | 0,4 кВ | 45 | 5 | 21.2223
| Белохолуницкий МУ: ТУ № 11-403-045/19/А от 08.04.2019 оп № Фидер 0,4 кВ № 1 , Т-1, ТП-42, Фидер 10 кВ № 08, 1 Секция шин, ПС "Белая Холуница" 110/35/1 | 11-403-045/19/А | 2019 | 0,4 кВ | 42 | 15 | 57.7941
| Верхошижемский МУ: ТУ № 11-602-095/19/А от 27.06.2019 оп № Фидер 0,4 кВ № 2 , Т-1, ТП-44, Фидер 10 кВ № 06, 2 Секция шин, ПС "Верхошижемье" 110/35/10 | 11-602-095/19/А | 2019 | 0,4 кВ | 61 | 10 | 125.6515
| Котельничский МУ: ТУ № 11-201-158/18 от 06.09.2018 оп № Фидер 0,4 кВ № 3 , Т-1, ТП-45, Фидер 10 кВ № 02, 1 Секция шин, ПС "Городская" 110/10 кВ | 11-201-158/18 | 2019 | 0,4 кВ | 25 | 10 | 14.8328
| Кирово-Чепецкий МУ: ТУ № 11-101-175/18 от 29.08.2018 оп №23/1 Фидер 0,4 кВ № 10 (ул.Труда 25-52;гаражи Г 1-15;Д22), Т-2, ТП-46, 1 Секция шин, К - Чепе | 11-101-175/18 | 2019 | 0,4 кВ | 18 | 15 | 14.6452
| Слободской МУ: ТУ № 11-401-021/18 от 22.02.2018 оп №6 Фидер 0,4 кВ № 6 (ООО "Фасад"), Т-1, ТП-49, 1 Секция шин, ПС "Садовая" 110/35/6 кВ | 11-401-021/18 | 2019 | 0,4 кВ | 46 | 15 | 99.6501
| Слободской МУ: ТУ № 11-401-071/19/А от 14.05.2019 оп №6-2 Фидер 0,4 кВ № 6 (ООО "Фасад"), Т-1, ТП-49, 1 Секция шин, ПС "Садовая" 110/35/6 кВ | 11-401-071/19/А | 2019 | 0,4 кВ | 33 | 15 | 22.6764
| Советский МУ: ТУ № 11-601-057/19/А от 24.04.2019 оп № Фидер 0,4 кВ № 10 , Т-1, ТП-79, Фидер 10 кВ № 08, 1 Секция шин, ПС "Советск" 110/35/10 кВ | 11-601-057/19/А | 2019 | 0,4 кВ | 75 | 10 | 39.1577
| Кирово-Чепецкий МУ: ТУ № 11-101-201/18 от 27.09.2018 оп №18/1 | 11-101-201/18 | 2019 | 0,4 кВ | 565 | 11 | 301.249
| Афанасьевский МУ: ТУ № 11-302-037/19/А от 01.07.2019 оп №8 Фидер 0,4 кВ № 11 , Т-1, ТП-05, Фидер 10 кВ № 03, 1 Секция шин, ПС "Афанасьево" 110/35/10 к | 11-302-037/19/А | 2019 | 0,4 кВ | 25 | 2 | 12.8615
| Кильмезский МУ: ТУ № 11-503-053/19/А от 27.03.2019 оп №30 Фидер 0,4 кВ № 4 , Т-1, ТП-14, Фидер 10 кВ № 05, 2 Секция шин, ПС "Кильмезь" 35/10 кВ | 11-503-053/19/А | 2019 | 0,4 кВ | 17 | 5 | 19.1499
| Яранский МУ: ТУ № 11-605-020/19 от 26.02.2019 оп № Фидер 0,4 кВ № 2 (Пролетарская1), Т-1, ТП-48, Фидер 10 кВ № 05, 1 Секция шин, ПС "Яранск" 110/35/10 | 11-605-020/19 | 2019 | 0,4 кВ | 75 | 2 | 27.7745
| Яранский МУ: ТУ № 11-605-075/19/А от 27.05.2019 оп № Фидер 0,4 кВ № 9 (КНС), Т-1, ТП-48, Фидер 10 кВ № 05, 1 Секция шин, ПС "Яранск" 110/35/10 кВ | 11-605-075/19/А | 2019 | 0,4 кВ | 40 | 9 | 28.2403
| Опаринский МУ: ТУ № 11-208-036/19/А от 11.04.2019 оп № Фидер 0,4 кВ № 6 , Т-1, ТП-06, Фидер 10 кВ № 05, 1 Секция шин, ПС "Опарино" 110/35/10 кВ | 11-208-036/19/А | 2019 | 0,4 кВ | 25 | 10 | 24.5865
| Слободской МУ: ТУ № 11-401-034/19/А от 14.03.2019 оп №5 Фидер 0,4 кВ № 4 (Н.О.), Т-1, ТП-66, 2 Секция шин, ПС "Садовая" 110/35/6 кВ | 11-401-034/19/А | 2019 | 0,4 кВ | 10 | 10 | 26.5037
| Слободской МУ: ТУ № 11-401-079/19/А от 05.06.2019 оп №12-1/1 Фидер 0,4 кВ № 1 (Лесопарковая), Т-1, ТП-66, 2 Секция шин, ПС "Садовая" 110/35/6 кВ | 11-401-079/19/А | 2019 | 0,4 кВ | 25 | 12 | 5.8939
| Вятско-Полянский МУ: ТУ № 11-501-022/19 от 19.02.2019 оп №17/1(внов Фидер 0,4 кВ № 1 (г/к"Молодежный"), Т-1, ТП-68, Фидер 10 кВ № 01, 2 Секция шин, ПС | 11-501-022/19 | 2019 | 0,4 кВ | 10 | 12 | 12.8054
| Кильмезский МУ: ТУ № 11-503-248/18 от 06.11.2018 оп №вновь Фидер 0,4 кВ № 4 , Т-1, ТП-04, Фидер 10 кВ № 08, 1 Секция шин, ПС "Кильмезь" 35/10 кВ | 11-503-248/18 | 2019 | 0,4 кВ | 23 | 5 | 14.4505
| Котельничский МУ: ТУ № 11-201-039/19/А от 12.04.2019 оп № Фидер 0,4 кВ № 4 , Т-1, ТП-85, Фидер 10 кВ № 21, 2 Секция шин, ПС "Котельнич" 220/110/10 кВ | 11-201-039/19/А | 2019 | 0,4 кВ | 15 | 5 | 14.9715
| Котельничский МУ: ТУ № 11-201-153/19/А от 29.08.2019 оп № Фидер 0,4 кВ № 4 , Т-1, ТП-89, Фидер 10 кВ № 02, 1 Секция шин, ПС "Городская" 110/10 кВ | 11-201-153/19/А | 2019 | 0,4 кВ | 28 | 5 | 20.5246
| Орловский МУ: ТУ № 11-205-013/19 от 15.02.2019 оп №32 Фидер 0,4 кВ № 3 , Т-1, ТП-09, Фидер 10 кВ № 05, 2 Секция шин, ПС "Халтурин" 35/10 кВ | 11-205-013/19 | 2019 | 0,4 кВ | 30 | 15 | 6.6521
| Котельничский МУ: ТУ № 11-201-232/18 от 17.12.2018 оп № Фидер 0,4 кВ № 2 , Т-1, ТП-99, Фидер 10 кВ № 06, 2 Секция шин, ПС "Искра" 110/10 кВ | 11-201-232/18 | 2019 | 0,4 кВ | 15 | 11 | 13.5197
| Кирово-Чепецкий МУ: ТУ № 11-101-186/19/А от 06.09.2019 оп №9/1 Фидер 0,4 кВ № 1 , Т-1, ТП-153, Фидер 10 кВ № 30, 2 Секция шин, ПС "Чепецк" 220/110/10 | 11-101-186/19/А | 2019 | 0,4 кВ | 20 | 15 | 28.2182
| Кирово-Чепецкий МУ: ТУ № 11-101-066/19/А от 23.04.2019 оп №31/1 Фидер 0,4 кВ № 4 (дачи-5шт), Т-1, ТП-121, Фидер 10 кВ № 01, 1 Секция шин, ПС "Чепца" 1 | 11-101-066/19/А | 2019 | 0,4 кВ | 13 | 15 | 13.7851
| Кирово-Чепецкий МУ: ТУ № 11-101-049/19/А от 08.04.2019 оп №18/1 Фидер 0,4 кВ № 3 , Т-1, ТП-133, Фидер 10 кВ № 33, 1 Секция шин, ПС "Чепецк" 220/110/10 | 11-101-049/19/А | 2019 | 0,4 кВ | 13 | 5 | 13.4067
| Кирово-Чепецкий МУ: ТУ № 11-101-045/18 от 20.04.2018 оп № Фидер 0,4 кВ № 1 , Т-1, ТП-226, Фидер 10 кВ № 02, 2 Секция шин, ПС "Чепца" 110/10 кВ | 11-101-045/18 | 2019 | 0,4 кВ | 73 | 15 | 108.2031
| Орловский МУ: ТУ № 11-205-098/19/А от 27.06.2019 оп № Фидер 0,4 кВ № 2 , Т-1, ТП-04, Фидер 10 кВ № 05, 2 Секция шин, ПС "Халтурин" 35/10 кВ | 11-205-098/19/А | 2019 | 0,4 кВ | 164 | 15 | 179.5796
| Малмыжский МУ: ТУ № 11-504-204/18 от 20.09.2018 оп №вновь Фидер 0,4 кВ № 2 (Пекарня Левашова), Т-1, ТП-51, Фидер 10 кВ № 08, 2 Секция шин, ПС "Малмыж" | 11-504-204/18 | 2019 | 0,4 кВ | 22 | 15 | 20.0524
| Кирово-Чепецкий МУ: ТУ № 11-101-144/16 от 19.07.2016 оп № Фидер 0,4 кВ № 3 (ул.Механизаторов 1-11;2-10;ул.Комсомольская 9;11;пост ГАИ), Т-1, ТП-63, Фи | 11-101-144/16 | 2019 | 0,4 кВ | 80 | 15 | 48.6149
| Кирово-Чепецкий МУ: ТУ № 11-101-191/18 от 13.09.2018 оп №2/6проект Фидер 0,4 кВ № 4 (пер.Октябрьский 1а,2а,1-8,Комсомольская 1,3;Новостроевский 1-15,с | 11-101-191/18 | 2019 | 0,4 кВ | 58 | 15 | 34.7135
| Кирово-Чепецкий МУ: ТУ № 11-101-089/18 от 01.06.2018 оп № Фидер 0,4 кВ № 1 , Т-1, ТП-67, 1 Секция шин, ПС "К- Чепецкая" 35/6 кВ | 11-101-089/18 | 2019 | 0,4 кВ | 22 | 5 | 14.906
| Кирово-Чепецкий МУ: ТУ № 11-101-040/19/А от 22.03.2019 оп №11/1 Фидер 0,4 кВ № 1 (д. Б.Чежеги), Т-1, ТП-1008, Фидер 10 кВ № 110, 1 Секция шин, ПС "Про | 11-101-040/19/А | 2019 | 0,4 кВ | 10 | 10 | 13.8466
| Кирово-Чепецкий МУ: ТУ № 11-101-129/19/А от 02.07.2019 оп №5/15 Фидер 0,4 кВ № 2 , Т-1, ТП-219, Фидер 10 кВ № 02, 2 Секция шин, ПС "Чепца" 110/10 кВ | 11-101-129/19/А | 2019 | 0,4 кВ | 43 | 7 | 36.2317
| Уржумский МУ: ТУ № 11-502-076/19/А от 04.05.2019 оп №24/1(внов Фидер 0,4 кВ № 6, Т-1, ТП-507, Фидер 10 кВ № 05, 2 Секция шин, ПС "Уржум" 110/35/10 кВ | 11-502-076/19/А | 2019 | 0,4 кВ | 30 | 15 | 23.7665
| Уржумский МУ: ТУ № 11-502-099/19/А от 05.06.2019 оп №вновь Фидер 0,4 кВ № 6 , Т-2, ТП-507, Фидер 10 кВ № 05, 2 Секция шин, ПС "Уржум" 110/35/10 кВ | 11-502-099/19/А | 2019 | 0,4 кВ | 64 | 15 | 80.7039
| Слободской МУ: ТУ № 11-401-143/18 от 06.09.2018 оп №9 Фидер 0,4 кВ № 2 (выход 2), Т-1, ТП-84, 2 Секция шин, ПС "Слободская" 110/35/6 кВ | 11-401-143/18 | 2019 | 0,4 кВ | 19 | 15 | 20.4413
| Котельничский МУ: ТУ № 11-201-171/19/А от 26.09.2019 оп № Фидер 0,4 кВ № 4 , Т-1, ТП-99, Фидер 10 кВ № 06, 2 Секция шин, ПС "Искра" 110/10 кВ | 11-201-171/19/А | 2019 | 0,4 кВ | 35 | 15 | 8.8318
| К-Чепецк МПЭС Афанасьево МУ ВЛ-0,4кВ от ТП-5 Ф-8 | - | 2019 | 0,4 кВ | 100 |  | 38.7611
1.1.1.4.2.1 | Воздушная линия на деревянных опорах с изолированным алюминиевым проводом сечением от 50 до 100 квадратных мм включительно одноцепная |  |  | 0,4 кВ
| Пижанский МУ: ТУ № 14-603-124/19/Б от 06.08.2019 оп № Т-1, ТП-04, Фидер 10 кВ № 06, 1 Секция шин, ПС "Пижанка" 110/35/10 кВ | 14-603-124/19/Б | 2019 | 0,4 кВ | 143 | 70 | 23.9039
| Фалёнский МУ: ТУ № 11-104-001/19 от 09.01.2019 оп №54 Фидер 0,4 кВ № 3 ("МФЦ"), Т-1, ТП-16, Фидер 10 кВ № 01, 1 Секция шин, ПС "Фаленки -Тяговая" 220/ | 11-104-001/19 | 2019 | 0,4 кВ | 20 | 15 | 77.5923
| Фалёнский МУ: ТУ № 11-104-220/18 от 09.11.2018 оп №53 Фидер 0,4 кВ № 3 ("МФЦ"), Т-1, ТП-16, Фидер 10 кВ № 01, 1 Секция шин, ПС "Фаленки -Тяговая" 220/ | 11-104-220/18 | 2019 | 0,4 кВ | 30 | 15 | 28.9296
| Пижанский МУ: ТУ № 11-603-007/19 от 29.01.2019 оп № Фидер 0,4 кВ № 3 , Т-1, ТП-31, Фидер 10 кВ № 06, 1 Секция шин, ПС "Пижанка" 110/35/10 кВ | 11-603-007/19 | 2019 | 0,4 кВ | 230 | 15 | 102.9822
| Фалёнский МУ: ТУ № 14-104-138/18 от 26.07.2018 оп № ТП-36, Фидер 10 кВ № 01, 1 Секция шин, ПС "Фаленки -Тяговая" 220/35/27,5/10 кВ | 14-104-138/18 | 2019 | 0,4 кВ | 260 | 50 | 100.2692
| Опаринский МУ: ТУ № 14-208-204/18 от 06.11.2018 оп № Т-1, ТП-05, Фидер 10 кВ № 05, 1 Секция шин, ПС "Опарино" 110/35/10 кВ | 14-208-204/18 | 2019 | 0,4 кВ | 27 | 85 | 53.3093
| Унинский МУ: ТУ № 14-105-074/19/Б от 30.04.2019 оп № Т-1, ТП-04, Фидер 10 кВ № 09, 1 Секция шин, ПС "Уни" 110/35/10 кВ | 14-105-074/19/Б | 2019 | 0,4 кВ | 98 | 80 | 51.1509
| Лальский МУ: ТУ № 15-210-108/18 от 12.07.2018 оп №13 Фидер 0,4 кВ № 1 , Т-1, ТП-14, Фидер 10 кВ № 02, 2 Секция шин, ПС "Лальск" 35/10 кВ | 15-210-108/18 | 2019 | 0,4 кВ | 659 | 25 | 388.5051
| Шабалинский МУ: ТУ № 14-202-129/19/Б от 29.07.2019 оп № Фидер 0,4 кВ № 5 , Т-1, ТП-18, Фидер 10 кВ № 08, 2 Секция шин, ПС "Шабалино" 110/35/10 кВ | 14-202-129/19/Б | 2019 | 0,4 кВ | 25 | 70 | 38.0152
| Песковский МУ: ТУ № 14-303-071/18 от 12.11.2018 оп № ТП-20, Фидер 10 кВ № 20, 2 Секция шин, ПС "Песковка" 110/10 кВ | 14-303-071/18 | 2019 | 0,4 кВ | 157 | 75 | 178.0936
| Нолинский МУ: ТУ № 14-505-037/19 от 05.03.2019 оп № Т-1, ТП-33, Фидер 10 кВ № 08 (РРС), 1 Секция шин, ПС "Нолинск" 110/35/10 кВ | 14-505-037/19 | 2019 | 0,4 кВ | 358 | 40 | 140.1189
| Юрьянский МУ: ТУ № 16-207-224/18 от 05.12.2018 оп № Фидер 10 кВ № 07, 1 Секция шин, ПС "Юрья" 110/35/10 кВ | 16-207-224/18 | 2019 | 0,4 кВ | 13 | 35 | 11.7229
| Котельничский МУ: ТУ № 16-201-064/19/Б от 17.05.2019 оп № Т-1, ТП-05, Фидер 10 кВ № 06, 2 Секция шин, ПС "Искра" 110/10 кВ | 16-201-064/19/Б | 2019 | 0,4 кВ | 140 | 90 | 53.4311
| Слободской МУ: ТУ № 16-401-162/18 от 25.09.2018 оп № ТП-129 (Т-1 на 137-115), 1 Секция шин, ПС "Слободская" 110/35/6 кВ | 16-401-162/18 | 2019 | 0,4 кВ | 44 | 30 | 71.1135
| Котельнич МПЭС Луза МУ ВЛ-0,4кВ от КТП-13 Ф-1 | - | 2019 | 0,4 кВ | 50 | - | 77.1592
| Котельнич МПЭС Луза МУ ВЛ-0,4кВ от КТП-13 Ф-2 | - | 2019 | 0,4 кВ | 50 | - | 77.1592
| Котельнич МПЭС Луза МУ ВЛ-0,4кВ от КТП-13 Ф-3 | - | 2019 | 0,4 кВ | 100 | - | 77.1592
| Котельнич МПЭС Луза МУ ВЛ-0,4кВ от КТП-13 Ф-4; от ТП-22 Ф-3 | - | 2019 | 0,4 кВ | 100 | - | 104.7647
| В-Поляны МПЭС Кильмезь МУ ВЛ-0,4кВ от ТП-514 Ф-1,2,3,4,7; от КТП-32 Ф-1,2 ; от КТП-840 Ф-1,1 | - | 2019 | 0,4 кВ | 95 | - | 83.7549
| В-Поляны МПЭС Кильмезь МУ ВЛ-0,4кВ от КТП-1047 Ф-1,2,3,3 | - | 2019 | 0,4 кВ | 45 | - | 62.2992
| Котельнич МПЭС Луза МУ ВЛ-0,4кВ от КТП-51 Ф-1,1 | - | 2019 | 0,4 кВ | 240 | - | 92.1804
| Котельнич МПЭС Луза МУ ВЛ-0,4кВ от КТП-59 (V) Ф-1,2,2 | - | 2019 | 0,4 кВ | 235 | - | 144.5961
| Котельнич МПЭС Луза МУ ВЛ-0,4кВ от КТП-60 (VIII) Ф-1,2,2 | - | 2019 | 0,4 кВ | 210 | - | 94.363
1.1.1.4.3.1 | Воздушная линия на деревянных опорах с изолированным алюминиевым проводом сечением от 100 до 200 квадратных мм включительно одноцепная |  |  | 0,4 кВ
| Лузский МУ: ТУ № 16-209-250/16 от 23.11.2016 оп № ТП-11, Фидер 6 кВ № 5а, 2 Секция шин, ГРУ - 6 кВ "Лузский ЛПК" | 16-209-250/16 | 2019 | 0,4 кВ | 79 | 135 | 49.3171
1.1.2.4.1.1 | Воздушная линия на деревянных опорах с неизолированным алюминиевым проводом сечением до 50 квадратных мм включительно одноцепная |  |  | 0,4 кВ
| Фалёнский МУ: ТУ № 11-104-027/19 от 19.02.2019 оп №56 Фидер 0,4 кВ № 3 ("Привокзальная"), Т-1, ТП-25, Фидер 10 кВ № 01, 1 Секция шин, ПС "Фаленки -Тяг | 11-104-027/19 | 2019 | 0,4 кВ | 36 | 10 | 29.6136
| Омутнинский МУ: ТУ № 11-301-058/18 от 17.09.2018 оп №23/1 Фидер 0,4 кВ № 2 , Т-1, ТП-33, Фидер 10 кВ № 16, 3 Секция шин, ПС "Омутнинск" 220/110/10 кВ | 11-301-058/18 | 2019 | 0,4 кВ | 23 | 5 | 14.1161
| Вахрушевский МУ: ТУ № 11-404-038/19/А от 22.03.2019 оп №31 Фидер 0,4 кВ № 1, Т-1, ТП-25, Фидер 10 кВ № 10, 2 Секция шин, Вахруши ЦРП | 11-404-038/19/А | 2019 | 0,4 кВ | 30 | 15 | 20.2098
| Вахрушевский МУ: ТУ № 11-404-220/18 от 03.12.2018 оп №8 Фидер 0,4 кВ № 2 , Т-1, ТП-25, Фидер 10 кВ № 10, 2 Секция шин, Вахруши ЦРП | 11-404-220/18 | 2019 | 0,4 кВ | 35 | 15 | 28.0865
| Даровской МУ: ТУ № 11-204-018/19 от 04.03.2019 оп №20 Фидер 0,4 кВ № 2 , Т-1, ТП-03, Фидер 10 кВ № 04, 1 Секция шин, ПС "Даровская" 110/35/10 кВ | 11-204-018/19 | 2019 | 0,4 кВ | 77 | 10 | 32.5768
| Омутнинский МУ: ТУ № 11-301-021/19/А от 16.05.2019 оп №58 Фидер 0,4 кВ № 3 , Т-1, ТП-37, Фидер 10 кВ № 27, 2 Секция шин, ПС "Омутнинск" 220/110/10 кВ | 11-301-021/19/А | 2019 | 0,4 кВ | 30 | 5 | 13.4052
| Котельничский МУ: ТУ № 11-201-139/19/А от 09.08.2019 оп № Фидер 0,4 кВ № 1 , Т-1, ТП-99, Фидер 10 кВ № 06, 2 Секция шин, ПС "Искра" 110/10 кВ | 11-201-139/19/А | 2019 | 0,4 кВ | 40 | 5 | 34.1697
1.3.1.4.1.1 | Воздушная линия на железобетонных опорах с изолированным алюминиевым проводом сечением до 50 квадратных мм включительно одноцепная |  |  | 0,4 кВ
| Кирово-Чепецкий МУ: ТУ № 11-101-209/18 от 08.10.2018 оп № | 11-101-209/18 | 2019 | 0,4 кВ | 120 | 5 | 274.1803
| Вятско-Полянский МУ: ТУ № 11-501-012/19 от 23.01.2019 оп №5/1 Фидер 0,4 кВ № 1 , Т-1, ТП-100 (КТП-449), Фидер 10 кВ № 04, 1 Секция шин, ПС "Восточная" | 11-501-012/19 | 2019 | 0,4 кВ | 32 | 15 | 20.6737
| Вятско-Полянский МУ: ТУ № 16-501-015/19 от 01.02.2019 оп № Фидер 10 кВ № 02, 1 Секция шин, ПС "В-Поляны" 220/110/10 кВ | 16-501-015/19 | 2019 | 0,4 кВ | 215 | 20 | 100.7711
| Опаринский МУ: ТУ № 16-208-008/19 от 01.02.2019 оп № ТП-12, Фидер 10 кВ № 08, 2 Секция шин, ПС "Опарино" 110/35/10 кВ | 16-208-008/19 | 2019 | 0,4 кВ | 220 | 15 | 360.441
| Кирово-Чепецкий МУ: ТУ № 11-101-088/19/А от 15.05.2019 оп №22 Фидер 0,4 кВ № 2 , Т-1, ТП-199, Фидер 10 кВ № 02, 2 Секция шин, ПС "Чепца" 110/10 кВ | 11-101-088/19/А | 2019 | 0,4 кВ | 23 | 15 | 17.8948
| Кирово-Чепецкий МУ: ТУ № 11-101-016/19 от 29.01.2019 оп №9/1 Фидер 0,4 кВ № 1 , Т-1, ТП-227, Фидер 10 кВ № 01, 1 Секция шин, ПС "Чепца" 110/10 кВ | 11-101-016/19 | 2019 | 0,4 кВ | 16 | 15 | 16.0492
| Кирово-Чепецкий МУ: ТУ № 11-101-065/19/А от 19.04.2019 оп №12/1 Фидер 0,4 кВ № 1 , Т-1, ТП-228, Фидер 10 кВ № 02, 2 Секция шин, ПС "Чепца" 110/10 кВ | 11-101-065/19/А | 2019 | 0,4 кВ | 19 | 5 | 17.2731
| Кирово-Чепецкий МУ: ТУ № 11-101-068/19/А от 23.04.2019 оп №9/1 Фидер 0,4 кВ № 1 , Т-1, ТП-228, Фидер 10 кВ № 02, 2 Секция шин, ПС "Чепца" 110/10 кВ | 11-101-068/19/А | 2019 | 0,4 кВ | 14 | 15 | 16.796
| Кирово-Чепецкий МУ: ТУ № 11-101-075/19/А от 06.05.2019 оп №8/1 Фидер 0,4 кВ № 1 , Т-1, ТП-227, Фидер 10 кВ № 01, 1 Секция шин, ПС "Чепца" 110/10 кВ | 11-101-075/19/А | 2019 | 0,4 кВ | 14 | 15 | 16.796
| Кирово-Чепецкий МУ: ТУ № 11-101-147/18 от 30.07.2018 оп №11/1 Фидер 0,4 кВ № 1 , Т-1, ТП-228, Фидер 10 кВ № 02, 2 Секция шин, ПС "Чепца" 110/10 кВ | 11-101-147/18 | 2019 | 0,4 кВ | 19 | 15 | 22.5132
| Кирово-Чепецкий МУ: ТУ № 11-101-128/18 от 17.07.2018 оп №28 Фидер 0,4 кВ № 5 , Т-1, ТП-228, Фидер 10 кВ № 02, 2 Секция шин, ПС "Чепца" 110/10 кВ | 11-101-128/18 | 2019 | 0,4 кВ | 18 | 15 | 16.6014
| Кирово-Чепецкий МУ: ТУ № 11-101-013/19 от 22.01.2019 оп №4/16 Фидер 0,4 кВ № 4 , Т-1, ТП-228, Фидер 10 кВ № 02, 2 Секция шин, ПС "Чепца" 110/10 кВ | 11-101-013/19 | 2019 | 0,4 кВ | 14 | 15 | 18.2958
| Кирово-Чепецкий МУ: ТУ № 11-101-086/19/А от 15.05.2019 оп №29 Фидер 0,4 кВ № 4 , Т-1, ТП-227, Фидер 10 кВ № 01, 1 Секция шин, ПС "Чепца" 110/10 кВ | 11-101-086/19/А | 2019 | 0,4 кВ | 14 | 15 | 15.9979
| Кирово-Чепецкий МУ: ТУ № 11-101-128/19/А от 02.07.2019 оп №28 Фидер 0,4 кВ № 4 , Т-1, ТП-228, Фидер 10 кВ № 02, 2 Секция шин, ПС "Чепца" 110/10 кВ | 11-101-128/19/А | 2019 | 0,4 кВ | 17 | 15 | 17.0074
| Юрьянский МУ: ТУ № 11-207-031/19/А от 04.04.2019 оп № Фидер 10 кВ № 06, 2 Секция шин, ПС "Юрья" 110/35/10 кВ | 11-207-031/19/А | 2019 | 0,4 кВ | 29 | 15 | 34.9751
| Юрьянский МУ: ТУ № 11-207-206/18 от 13.11.2018 оп № Фидер 10 кВ № 07, 1 Секция шин, ПС "Юрья" 110/35/10 кВ | 11-207-206/18 | 2019 | 0,4 кВ | 108 | 15 | 128.0654
| Советский МУ: ТУ № 11-601-064/19/А от 08.05.2019 оп № Фидер 0,4 кВ № 1 (частный сектор), Т-1, ТП-62, Фидер 10 кВ № 06, 1 Секция шин, ПС "Советск" 110/ | 11-601-064/19/А | 2019 | 0,4 кВ | 67 | 15 | 117.7739
| Лузский МУ: ТУ № 15-209-081/18 от 22.06.2018 оп № Фидер 10 кВ № 03, 1 Секция шин, ПС "Луза" 110/35/10-6 кВ | 15-209-081/18 | 2019 | 0,4 кВ | 25 | 143.94 | 100.3846
| Вятско-Полянский МУ: ТУ № 11-501-106/19/А от 17.06.2019 оп №вновь Фидер 0,4 кВ № 5 , Т-1, ТП-88, Фидер 10 кВ № 05, 2 Секция шин, ПС "В-Поляны" 220/110 | 11-501-106/19/А | 2019 | 0,4 кВ | 21 | 15 | 16.0882
| Вятско-Полянский МУ: ТУ № 11-501-117/19/А от 05.07.2019 оп №15 Фидер 0,4 кВ № 4 , Т-1, ТП-91, Фидер 10 кВ № 10, 2 Секция шин, ПС "В-Поляны" 220/110/10 | 11-501-117/19/А | 2019 | 0,4 кВ | 30 | 15 | 17.4258
| Вятско-Полянский МУ: ТУ № 11-501-137/19/А от 26.07.2019 оп №вновь Фидер 0,4 кВ № 1 , Т-1, ТП-104, Фидер 10 кВ № 10, 2 Секция шин, ПС "В-Поляны" 220/11 | 11-501-137/19/А | 2019 | 0,4 кВ | 146 | 15 | 56.9814
| Слободской МУ: ТУ № 11-401-041/19/А от 27.03.2019 оп № Фидер 0,4 кВ № 1, Т-1, ТП-125, 2 Секция шин, ПС "Слободская" 110/35/6 кВ | 11-401-041/19/А | 2019 | 0,4 кВ | 20 | 10 | 18.1417
| Белохолуницкий МУ: ТУ № 11-403-005/19 от 28.01.2019 оп №11 Фидер 0,4 кВ № 4 , Т-1, ТП-12, Фидер 10 кВ № 05, 2 Секция шин, ПС "Белая Холуница" 110/35/1 | 11-403-005/19 | 2019 | 0,4 кВ | 20 | 15 | 4.033
| Вятско-Полянский МУ: ТУ № 11-501-036/19 от 28.02.2019 оп №17/15внов Фидер 0,4 кВ № 2 , Т-1, ТП-17, Фидер 10 кВ № 06, 1 Секция шин, ПС "Восточная" 110/ | 11-501-036/19 | 2019 | 0,4 кВ | 24 | 15 | 16.9125
| Малмыжский МУ: ТУ № 11-504-183/18 от 23.08.2018 оп №вновь Фидер 0,4 кВ № 2 , Т-1, ТП-15, Фидер 10 кВ № 08, 2 Секция шин, ПС "Малмыж" 110/35/10 кВ | 11-504-183/18 | 2019 | 0,4 кВ | 158 | 3 | 250.6417
| Кирово-Чепецкий МУ: ТУ № 11-101-117/16 от 15.06.2016 оп №16/1 Фидер 0,4 кВ № 7 (лунач.14,12.), Т-2, ТП-52, 2 Секция шин, ПС "К- Чепецкая" 35/6 кВ | 11-101-117/16 | 2019 | 0,4 кВ | 18 | 10 | 16.6148
| Свечинский МУ: ТУ № 16-203-113/19/Б от 16.07.2019 оп №19 Фидер 0,4 кВ № 3 , Т-1, ТП-02, Фидер 10 кВ № 03, 1 Секция шин, ПС "Свеча" 110/10 кВ | 16-203-113/19/Б | 2019 | 0,4 кВ | 27 | 10 | 19.347
| Слободской МУ: ТУ № 11-401-073/19/А от 24.05.2019 оп №15 Фидер 0,4 кВ № 4 (Насос), Т-1, ТП-21, 2 Секция шин, ПС "Слободская" 110/35/6 кВ | 11-401-073/19/А | 2019 | 0,4 кВ | 30 | 15 | 19.1403
| Белохолуницкий МУ: ТУ № 11-403-103/18 от 10.07.2018 оп №10 Фидер 0,4 кВ № 14 , Т-1, ТП-28, Фидер 10 кВ № 05, 2 Секция шин, ПС "Белая Холуница" 110/35/ | 11-403-103/18 | 2019 | 0,4 кВ | 91 | 10 | 149.5221
| Вятско-Полянский МУ: ТУ № 11-501-088/19/А от 27.05.2019 оп №1(Н.О.) Фидер 0,4 кВ № 5 , Т-1, ТП-10, Фидер 10 кВ № 25 (1а), 1 Секция шин, ПС "В-Поляны" | 11-501-088/19/А | 2019 | 0,4 кВ | 183 | 15 | 38.6591
| Юрьянский МУ: ТУ № 11-207-201/18 от 29.10.2018 оп № Фидер 0,4 кВ № 6 (большевиков), Т-1, ТП-33, Фидер 10 кВ № 07, 1 Секция шин, ПС "Юрья" 110/35/10 кВ | 11-207-201/18 | 2019 | 0,4 кВ | 30 | 15 | 34.8621
| Слободской МУ: ТУ № 13-401-068/19/Б от 08.05.2019 оп №4 Фидер 0,4 кВ № 8 (КНС-2), Т-1, ТП-37, 2 Секция шин, ПС "Слободская" 110/35/6 кВ | 13-401-068/19/Б | 2019 | 0,4 кВ | 109 | 3 | 47.3092
| Кирово-Чепецкий МУ: ТУ № 11-101-230/18 от 26.11.2018 оп № 1 Секция шин, ПС "Береговая" 35/6 кВ | 11-101-230/18 | 2019 | 0,4 кВ | 132 | 15 | 253.103
| Слободской МУ: ТУ № 11-401-142/18 от 05.09.2018 оп №10/6 Фидер 0,4 кВ № 4 , Т-1, ТП-52, ВЛ-6 кВ Ф-12, 2 Секция шин, ПС "Садовая" 110/35/6 кВ | 11-401-142/18 | 2019 | 0,4 кВ | 32 | 10 | 17.7627
| Омутнинский МУ: ТУ № 11-301-012/19/А от 05.04.2019 оп №14/2 Фидер 0,4 кВ № 4 , Т-1, ТП-22, Фидер 10 кВ № 27, 2 Секция шин, ПС "Омутнинск" 220/110/10 к | 11-301-012/19/А | 2019 | 0,4 кВ | 58 | 15 | 153.2734
| Вятско-Полянский МУ: ТУ № 11-501-061/19/А от 03.04.2019 оп № Фидер 0,4 кВ № 5 (Гаражный кооператив), Т-2, ТП-63, Фидер 10 кВ № 01, 2 Секция шин, ПС "В | 11-501-061/19/А | 2019 | 0,4 кВ | 194 | 15 | 184.0887
| Кирово-Чепецкий МУ: ТУ № 11-101-142/18 от 25.07.2018 оп №8/1 Фидер 0,4 кВ № 2 , Т-1, ТП-153, Фидер 10 кВ № 30, 2 Секция шин, ПС "Чепецк" 220/110/10 кВ | 11-101-142/18 | 2019 | 0,4 кВ | 16 | 15 | 17.7097
| Вятско-Полянский МУ: ТУ № 11-501-097/19/А от 30.05.2019 оп №вновь Фидер 0,4 кВ № 1 , Т-1, ТП-90, Фидер 10 кВ № 23, 2 Секция шин, ПС "В-Поляны" 220/110 | 11-501-097/19/А | 2019 | 0,4 кВ | 693 | 15 | 817.365
| Слободской МУ: ТУ № 13-401-037/18 от 04.04.2018 оп № 2 Секция шин, ПС "Слободская" 110/35/6 кВ | 13-401-037/18 | 2019 | 0,4 кВ | 215 | 15 | 340.872
| Кирово-Чепецкий МУ: ТУ № 13-101-152/19/Б от 02.08.2019 оп № 2 Секция шин, ПС "К- Чепецкая" 35/6 кВ | 13-101-152/19/Б | 2019 | 0,4 кВ | 16 | 5 | 54.5809
| Кирово-Чепецкий МУ: ТУ № 11-101-002/18 от 15.01.2018 оп № Фидер 0,4 кВ № 2 , Т-1, ТП-226, Фидер 10 кВ № 02, 2 Секция шин, ПС "Чепца" 110/10 кВ | 11-101-002/18 | 2019 | 0,4 кВ | 74 | 15 | 113.6574
| Кирово-Чепецкий МУ: ТУ № 11-101-189/18 от 12.09.2018 оп №4/3проект Фидер 0,4 кВ № 3 , Т-1, ТП-226, Фидер 10 кВ № 02, 2 Секция шин, ПС "Чепца" 110/10 к | 11-101-189/18 | 2019 | 0,4 кВ | 15 | 15 | 16.5486
| Кирово-Чепецкий МУ: ТУ № 11-101-101/19/А от 27.05.2019 оп №12 Фидер 0,4 кВ № 1 , Т-1, ТП-237, Фидер 10 кВ № 01, 1 Секция шин, ПС "Чепца" 110/10 кВ | 11-101-101/19/А | 2019 | 0,4 кВ | 123 | 5 | 163.887
| Кирово-Чепецкий МУ: ТУ № 11-101-086/18 от 31.05.2018 оп № Фидер 0,4 кВ № 12 , Т-2, ТП-120, Фидер 10 кВ № 33, 1 Секция шин, ПС "Чепецк" 220/110/10 кВ | 11-101-086/18 | 2019 | 0,4 кВ | 130 | 5 | 104.3717
| Кирово-Чепецкий МУ: ТУ № 11-101-190/18 от 12.09.2018 оп № Т-1, ТП-60, Фидер 10 кВ № 02, 2 Секция шин, ПС "Чепца" 110/10 кВ | 11-101-190/18 | 2019 | 0,4 кВ | 30 | 15 | 18.042
| Кирово-Чепецкий МУ: ТУ № 11-101-202/18 от 27.09.2018 оп № Т-1, ТП-60, Фидер 10 кВ № 02, 2 Секция шин, ПС "Чепца" 110/10 кВ | 11-101-202/18 | 2019 | 0,4 кВ | 30 | 15 | 20.6272
| Кирово-Чепецкий МУ: ТУ № 11-101-148/18 от 30.07.2018 оп № Фидер 0,4 кВ № 3 , Т-1, ТП-171, Фидер 10 кВ № 33, 1 Секция шин, ПС "Чепецк" 220/110/10 кВ | 11-101-148/18 | 2019 | 0,4 кВ | 99 | 5 | 183.3609
| Кирово-Чепецкий МУ: ТУ № 11-101-218/18 от 07.11.2018 оп № Т-1, ТП-75, 2 Секция шин, ПС "К- Чепецкая" 35/6 кВ | 11-101-218/18 | 2019 | 0,4 кВ | 307 | 15 | 413.6733
1.3.1.4.2.1 | Воздушная линия на железобетонных опорах с изолированным алюминиевым проводом сечением от 50 до 100 квадратных мм включительно одноцепная |  |  | 0,4 кВ
| Кирово-Чепецкий МУ: ТУ № 11-101-151/18 от 31.07.2018 оп № Т-1, ТП-160, 1 Секция шин, ПС "К- Чепецкая" 35/6 кВ | 11-101-151/18 | 2019 | 0,4 кВ | 382 | 15 | 393.2395
| Пижанский МУ: ТУ № 11-603-230/18 от 21.12.2018 оп № Фидер 0,4 кВ № 1 , Т-1, ТП-33, Фидер 10 кВ № 06, 1 Секция шин, ПС "Пижанка" 110/35/10 кВ | 11-603-230/18 | 2019 | 0,4 кВ | 133 | 15 | 209.3312
| Верхошижемский МУ: ТУ № 13-602-116/18 от 07.08.2018 оп № Фидер 0,4 кВ № 2 , Т-1, ТП-46, Фидер 10 кВ № 06, 2 Секция шин, ПС "Верхошижемье" 110/35/10 кВ | 13-602-116/18 | 2019 | 0,4 кВ | 222 | 30 | 87.4483
| Верхошижемский МУ: ТУ № 13-602-123/18 от 07.08.2018 оп № Фидер 0,4 кВ № 1 , Т-1, ТП-14, Фидер 10 кВ № 06, 2 Секция шин, ПС "Верхошижемье" 110/35/10 кВ | 13-602-123/18 | 2019 | 0,4 кВ | 339 | 30 | 363.3726
| Лузский МУ: ТУ № 15-209-081/18 от 22.06.2018 оп № Фидер 10 кВ № 03, 1 Секция шин, ПС "Луза" 110/35/10-6 кВ | 15-209-081/18 | 2019 | 0,4 кВ | 42 | 143.94 | 115.4439
| Лузский МУ: ТУ № 14-209-163/18 от 10.09.2018 оп № Фидер 10 кВ № 03, 1 Секция шин, ПС "Луза" 110/35/10-6 кВ | 14-209-163/18 | 2019 | 0,4 кВ | 68 | 92 | 131.1391
| Малмыжский МУ: ТУ № 16-504-233/18 от 22.10.2018 оп № ТП-12, Фидер 10 кВ № 08, 2 Секция шин, ПС "Малмыж" 110/35/10 кВ | 16-504-233/18 | 2019 | 0,4 кВ | 56 | 55 | 102.1525
| Мурашинский МУ: ТУ № 14-206-043/19/Б от 23.04.2019 оп № ТП-01, Фидер 10 кВ № 06, 2 Секция шин, РП Железнодорожная 10 кВ (ст.Мураши) | 14-206-043/19/Б | 2019 | 0,4 кВ | 68 | 30 | 24.2945
| Демьяновский МУ: ТУ № 15-212-039/18 от 26.04.2018 оп № Фидер 0,4 кВ № 1 (Ж/д вокзал), Т-1, ТП-01, 3 Секция шин, ПС "Демьяново" 110/35/10-6 кВ | 15-212-039/18 | 2019 | 0,4 кВ | 161 | 55 | 173.285
| Слободской МУ: ТУ № 16-401-077/19/Б от 29.05.2019 оп № ТП-14, 1 Секция шин, ПС "Садовая" 110/35/6 кВ | 16-401-077/19/Б | 2019 | 0,4 кВ | 74 | 60 | 163.0769
| Опаринский МУ: ТУ № 15-208-100/18 от 06.07.2018 оп № Фидер 10 кВ № 08, 2 Секция шин, ПС "Опарино" 110/35/10 кВ | 15-208-100/18 | 2019 | 0,4 кВ | 247 | 22 | 265.199
| Шабалинский МУ: ТУ № 15-202-223/18 от 05.12.2018 оп № ТП-33, Фидер 10 кВ № 08, 2 Секция шин, ПС "Шабалино" 110/35/10 кВ | 15-202-223/18 | 2019 | 0,4 кВ | 195 | 46 | 87.7805
| Лузский МУ: ТУ № 14-209-198/18 от 25.10.2018 оп № Фидер 0,4 кВ № 4, Т-1, ТП-06, 2 Секция шин, ПС "Луза" 110/35/10-6 кВ | 14-209-198/18 | 2019 | 0,4 кВ | 120 | 25 | 92.805
| Санчурский МУ: ТУ № 14-607-178/18 от 08.10.2018 оп № ТП-02, Фидер 10 кВ № 09, 2 Секция шин, ПС "Санчурск" 110/35/10 кВ | 14-607-178/18 | 2019 | 0,4 кВ | 50 | 30 | 15.6168
| Кирово-Чепецкий МУ: ТУ № 11-101-003/18 от 15.01.2018 оп № Т-1, ТП-224, Фидер 10 кВ № 02, 2 Секция шин, ПС "Чепца" 110/10 кВ | 11-101-003/18 | 2019 | 0,4 кВ | 112 | 15 | 127.0638
| К-Чепецк МПЭС Кумены МУ ВЛ-0,4кВ от ТП-26 Ф-6 | - | 2019 | 0,4 кВ | 310 |  | 128.5473
1.3.1.4.3.1 | Воздушная линия на железобетонных опорах с изолированным алюминиевым проводом сечением от 100 до 200 квадратных мм включительно одноцепная |  |  | 0,4 кВ
| Лузский МУ: ТУ № 15-209-081/18 от 22.06.2018 оп № Фидер 10 кВ № 03, 1 Секция шин, ПС "Луза" 110/35/10-6 кВ | 15-209-081/18 | 2019 | 0,4 кВ | 115 | 143.94 | 165.9038
| Лузский МУ: ТУ № 15-209-081/18 от 22.06.2018 оп № Фидер 10 кВ № 03, 1 Секция шин, ПС "Луза" 110/35/10-6 кВ | 15-209-081/18 | 2019 | 0,4 кВ | 185 | 143.94 | 144.1403
1.1.2.4.1.1 | Воздушная линия на деревянных опорах с изолированным алюминиевым проводом сечением до 50 квадратных мм включительно одноцепная |  |  | 6/10 кВ
| Котельнич МПЭС Луза МУ ВЛ-6кВ Ф-5А ПС "Луза"от оп.№8 до оп.№14 | - | 2019 | 6/10 кВ | 338 | - | 666.4627
1.1.2.4.1.1 | Воздушная линия на деревянных опорах с неизолированным сталеалюминиевым проводом сечением до 50 квадратных мм включительно одноцепная |  |  | 6/10 кВ
| Опаринский МУ: ТУ № 16-208-008/19 от 01.02.2019 оп № ТП-12, Фидер 10 кВ № 08, 2 Секция шин, ПС "Опарино" 110/35/10 кВ | 16-208-008/19 | 2019 | 6/10 кВ | 5 | 15 | 3.0493
1.3.1.4.1.1 | Воздушная линия на железобетонных опорах с изолированным алюминиевым проводом сечением до 50 квадратных мм включительно одноцепная |  |  | 6/10 кВ
| Вятско-Полянский МУ: ТУ № 16-501-015/19 от 01.02.2019 оп № Фидер 10 кВ № 02, 1 Секция шин, ПС "В-Поляны" 220/110/10 кВ | 16-501-015/19 | 2019 | 6/10 кВ | 402 | 20 | 559.8154
| Яранский МУ: ТУ № 16-605-223/18 от 10.12.2018 оп № ПС "Яранск" 110/35/10 кВ | 16-605-223/18 | 2019 | 6/10 кВ | 141 | 60 | 371.5731
| Лузский МУ: ТУ № 15-209-081/18 от 22.06.2018 оп № Фидер 10 кВ № 03, 1 Секция шин, ПС "Луза" 110/35/10-6 кВ | 15-209-081/18 | 2019 | 6/10 кВ | 695 | 143.94 | 1101.9672
| Лузский МУ: ТУ № 14-209-163/18 от 10.09.2018 оп № Фидер 10 кВ № 03, 1 Секция шин, ПС "Луза" 110/35/10-6 кВ | 14-209-163/18 | 2019 | 6/10 кВ | 372 | 92 | 693.183
| Юрьянский МУ: ТУ № 11-207-206/18 от 13.11.2018 оп № Фидер 10 кВ № 07, 1 Секция шин, ПС "Юрья" 110/35/10 кВ | 11-207-206/18 | 2019 | 6/10 кВ | 104 | 15 | 210.4659
| Вятско-Полянский МУ: ТУ № 11-501-154/18 от 12.07.2018 оп №вновь Фидер 0,4 кВ № 3 , Т-1, ТП-05, Фидер 10 кВ № 05, 2 Секция шин, ПС "В-Поляны" 220/110/1 | 11-501-154/18 | 2019 | 6/10 кВ | 190 | 15 | 455.5113
| Орловский МУ: ТУ № 16-205-035/18 от 19.04.2018 оп № Фидер 10 кВ № 05, 2 Секция шин, ПС "Халтурин" 35/10 кВ | 16-205-035/18 | 2019 | 6/10 кВ | 222 | 105 | 481.4372
| Орловский МУ: ТУ № 16-205-035/18 от 19.04.2018 оп № Фидер 10 кВ № 05, 2 Секция шин, ПС "Халтурин" 35/10 кВ | 16-205-035/18 | 2019 | 6/10 кВ | 357 | 105 | 679.981
| Верхошижемский МУ: ТУ № 13-602-123/18 от 07.08.2018 оп № Фидер 0,4 кВ № 1 , Т-1, ТП-14, Фидер 10 кВ № 06, 2 Секция шин, ПС "Верхошижемье" 110/35/10 кВ | 13-602-123/18 | 2019 | 6/10 кВ | 470 | 30 | 1037.387
| Пижанский МУ: ТУ № 11-603-230/18 от 21.12.2018 оп № Фидер 0,4 кВ № 1 , Т-1, ТП-33, Фидер 10 кВ № 06, 1 Секция шин, ПС "Пижанка" 110/35/10 кВ | 11-603-230/18 | 2019 | 6/10 кВ | 435 | 15 | 628.8771
| Кирово-Чепецкий МУ: ТУ № 11-101-209/18 от 08.10.2018 оп № | 11-101-209/18 | 2019 | 6/10 кВ | 16 | 5 | 104.7883
| Лузский МУ: ТУ № 15-209-081/18 от 22.06.2018 оп № Фидер 10 кВ № 03, 1 Секция шин, ПС "Луза" 110/35/10-6 кВ | 15-209-081/18 | 2019 | 6/10 кВ | 33 | 143.94 | 136.3219
| Кирово-Чепецкий МУ: ТУ № 11-101-086/18 от 31.05.2018 оп № Фидер 0,4 кВ № 12 , Т-2, ТП-120, Фидер 10 кВ № 33, 1 Секция шин, ПС "Чепецк" 220/110/10 кВ | 11-101-086/18 | 2019 | 6/10 кВ | 531 | 5 | 1210.7824
| Кирово-Чепецкий МУ: ТУ № 13-101-152/19/Б от 02.08.2019 оп № 2 Секция шин, ПС "К- Чепецкая" 35/6 кВ | 13-101-152/19/Б | 2019 | 6/10 кВ | 5 | 5 | 10.4449
| Слободской МУ: ТУ № 13-401-037/18 от 04.04.2018 оп № 2 Секция шин, ПС "Слободская" 110/35/6 кВ | 13-401-037/18 | 2019 | 6/10 кВ | 1732 | 15 | 2133.5646
| Кирово-Чепецкий МУ: ТУ № 14-101-242/17 от 20.11.2017 оп № 1 Секция шин, ПС "К- Чепецкая" 35/6 кВ | 14-101-242/17 | 2019 | 6/10 кВ | 1174 | 150 | 1921.2335
| К-Чепецк МПЭС д.Каркино ВЛ-6кВ Ф-10 от ТП-75 до оп.№ 71 | - | 2019 | 6/10 кВ | 200 | - | 363.9239
| В-Поляны МПЭС Малмыж МУ ВЛ-10кВ Ф-10 ПС "Малмыж" от оп.№86 до оп.№86/19; от оп.№50 до КТП-1046 | - | 2019 | 6/10 кВ | 5 |  | 70.1745
| В-Поляны МПЭС Кильмезь МУ ВЛ-10кВ Ф-8 ПС "Кильмезь"от оп.№1 до оп.№79; от оп.№50 до оп.№50/9 на КТП-838; от оп.№77 до оп.№77/0 | - | 2019 | 6/10 кВ | 6 |  | 82.0833
1.3.1.4.2.1 | Воздушная линия на железобетонных опорах с изолированным алюминиевым проводом сечением от 50 до 100 квадратных мм включительно одноцепная |  |  | 6/10 кВ
| Малмыжский МУ: ТУ № 16-504-233/18 от 22.10.2018 оп № ТП-12, Фидер 10 кВ № 08, 2 Секция шин, ПС "Малмыж" 110/35/10 кВ | 16-504-233/18 | 2019 | 6/10 кВ | 23 | 55 | 76.932
| Кирово-Чепецкий МУ: ТУ № 11-101-005/18 от 16.01.2018 оп № 1 Секция шин, ПС "К- Чепецкая" 35/6 кВ | 11-101-005/18 | 2019 | 6/10 кВ | 60 | 15 | 144.0935
| Котельнич МПЭС Луза МУ ВЛ-10кВ Ф-3 от ПС "Луза" до ТП-24; от оп.№66 до КТП-55; от оп.№34 до ТП-22; Ф-27 от оп.№44 до КТП-22 | - | 2019 | 6/10 кВ | 25 | - | 13.3333
2. | Строительство кабельных линий
2.j | Способ прокладки кабельных линий (в траншеях (j=1), в блоках (j=2), в каналах (j=3), в туннелях и коллекторах (j=4), в галереях и эстакадах (j=5), горизонтальное наклонное бурение (j = 6), подводная прокладка (j = 7)
2.j.k | Одножильные (k=1) и многожильные (k=2)
2.j.k.l | Кабели с резиновой и пластмассовой изоляцией (l=1), бумажной изоляцией (l=2)
2.j.k.l.m | Сечение провода (диапазон до 50 квадратных мм включительно (m = 1), от 50 до 100 квадратных мм включительно (m = 2), от 100 до 200 квадратных мм включительно (m = 3), от 200 до 250 квадратных мм включительно (m = 4), от 250 до 300 квадратных мм включительно (m = 5), от 300 до 400 квадратных мм включительно (m = 6), от 400 до 500 квадратных мм включительно (m = 7), от 500 до 800 квадратных мм включительно (m = 8), свыше 800 квадратных мм (m = 9)
2.j.k.l.m.n | Количество кабелей в траншее, канале, туннеле или коллекторе, на галерее или эстакаде, труб в скважине (одна (n = 1), две (n = 2), три (n = 3), четыре (n = 4), более четырех (n = 5)
2.1.2.2.1.1 | Кабельная линия в траншее многожильная с бумажной изоляцией сечением до 50 квадратных мм включительно один кабель |  |  | 0,4 кВ
| Нолинский МУ: ТУ № 14-505-038/19 от 05.03.2019 оп № Фидер 10 кВ № 08 (РРС), 1 Секция шин, ПС "Нолинск" 110/35/10 кВ | 14-505-038/19 | 2019 | 0,4 кВ | 103 | 45 | 95.0761
| Кирово-Чепецкий МУ: ТУ № 11-101-003/18 от 15.01.2018 оп № Т-1, ТП-224, Фидер 10 кВ № 02, 2 Секция шин, ПС "Чепца" 110/10 кВ | 11-101-003/18 | 2019 | 0,4 кВ | 62 | 15 | 102.128
2.1.2.1.3.1 | Кабельная линия в траншее многожильная с резиновой и пластмассовой изоляцией сечением от 100 до 200 квадратных мм включительно один кабель |  |  | 0,4 кВ
| Слободской МУ: ТУ № 16-401-091/18 от 27.06.2018 оп № ТП-37, 2 Секция шин, ПС "Слободская" 110/35/6 кВ | 16-401-091/18 | 2019 | 0,4 кВ | 93 | 150 | 187.5955
| Слободской МУ: ТУ № 16-401-091/18 от 27.06.2018 оп № ТП-37, 2 Секция шин, ПС "Слободская" 110/35/6 кВ | 16-401-091/18 | 2019 | 0,4 кВ | 93 | 150 | 187.5895
2.1.2.1.1.1 | Кабельная линия в траншее многожильная с резиновой и пластмассовой изоляцией сечением до 50 квадратных мм включительно один кабель |  |  | 0,4 кВ
| Слободской МУ: ТУ № 16-401-076/18 от 06.06.2018 оп № Фидер 10 кВ №33 (в МРСК 53), 5 Секция шин, ПС "Садовая" 110/35/6 кВ | 16-401-076/18 | 2019 | 0,4 кВ | 50 | 50 | 66.1796
| Вятско-Полянский МУ: ТУ № 11-501-008/18 от 22.01.2018 оп №КТП вновь Фидер 0,4 кВ № 10 , Т-1, ТП-39, Фидер 10 кВ № 10, 2 Секция шин, ПС "В-Поляны" 220/ | 11-501-008/18 | 2019 | 0,4 кВ | 15 | 15 | 15.4785
| Вятско-Полянский МУ: ТУ № 11-501-009/18 от 22.01.2018 оп №КТПвновь Фидер 10 кВ № 10, 2 Секция шин, ПС "В-Поляны" 220/110/10 кВ | 11-501-009/18 | 2019 | 0,4 кВ | 15 | 15 | 15.4174
| Малмыжский МУ: ТУ № 11-504-183/18 от 23.08.2018 оп №вновь Фидер 0,4 кВ № 2 , Т-1, ТП-15, Фидер 10 кВ № 08, 2 Секция шин, ПС "Малмыж" 110/35/10 кВ | 11-504-183/18 | 2019 | 0,4 кВ | 55 | 3 | 76.3255
2.1.2.1.2.1 | Кабельная линия в траншее многожильная с резиновой и пластмассовой изоляцией сечением от 50 до 100 квадратных мм включительно один кабель |  |  | 0,4 кВ
| Кирово-Чепецкий МУ: ТУ № 15-101-193/18 от 18.09.2018 оп № 2 Секция шин, ПС "К- Чепецкая" 35/6 кВ | 15-101-193/18 | 2019 | 0,4 кВ | 92 | 20 | 151.0375
| Кирово-Чепецкий МУ: ТУ № 11-101-151/18 от 31.07.2018 оп № Т-1, ТП-160, 1 Секция шин, ПС "К- Чепецкая" 35/6 кВ | 11-101-151/18 | 2019 | 0,4 кВ | 47 | 15 | 105.4221
| Слободской МУ: ТУ № 16-401-076/18 от 06.06.2018 оп № Фидер 10 кВ №33 (в МРСК 53), 5 Секция шин, ПС "Садовая" 110/35/6 кВ | 16-401-076/18 | 2019 | 0,4 кВ | 15 | 50 | 22.0337
| Вятско-Полянский МУ: ТУ № 15-501-009/19 от 23.01.2019 оп № Фидер 10 кВ № 06, 1 Секция шин, ПС "В-Поляны" 220/110/10 кВ | 15-501-009/19 | 2019 | 0,4 кВ | 118 | 62 | 154.3018
| Котельничский МУ: ТУ № 14-201-051/19/Б от 29.04.2019 оп № ТП-89, Фидер 10 кВ № 02, 1 Секция шин, ПС "Городская" 110/10 кВ | 14-201-051/19/Б | 2019 | 0,4 кВ | 76 | 80 | 104.2542
| В-Поляны МПЭС Малмыж МУ КЛ-0,4кВ от КТП-1047 Ф-1,2,3,3 | - | 2019 | 0,4 кВ | 37 |  | 208.6494
2.6.2.1.1.1 | Кабельная линия горизонтальное наклонное бурение многожильная с резиновой и пластмассовой изоляцией сечением до 50 квадратных мм включительно один кабель |  |  | 0,4 кВ
| Нолинский МУ: ТУ № 14-505-038/19 от 05.03.2019 оп № Фидер 10 кВ № 08 (РРС), 1 Секция шин, ПС "Нолинск" 110/35/10 кВ | 14-505-038/19 | 2019 | 0,4 кВ | 54 | 45 | 138.1034
| Малмыжский МУ: ТУ № 11-504-183/18 от 23.08.2018 оп №вновь Фидер 0,4 кВ № 2 , Т-1, ТП-15, Фидер 10 кВ № 08, 2 Секция шин, ПС "Малмыж" 110/35/10 кВ | 11-504-183/18 | 2019 | 0,4 кВ | 30 | 3 | 142.9441
2.6.2.1.2.1 | Кабельная линия горизонтальное наклонное бурение многожильная с резиновой и пластмассовой изоляцией сечением от 50 до 100 квадратных мм включительно один кабель |  |  | 0,4 кВ
| Котельничский МУ: ТУ № 14-201-051/19/Б от 29.04.2019 оп № ТП-89, Фидер 10 кВ № 02, 1 Секция шин, ПС "Городская" 110/10 кВ | 14-201-051/19/Б | 2019 | 0,4 кВ | 84 | 80 | 355.2284
| Кирово-Чепецкий МУ: ТУ № 15-101-193/18 от 18.09.2018 оп № 2 Секция шин, ПС "К- Чепецкая" 35/6 кВ | 15-101-193/18 | 2019 | 0,4 кВ | 45 | 20 | 280.0139
2.6.2.1.3.1 | Кабельная линия горизонтальное наклонное бурение многожильная с резиновой и пластмассовой изоляцией сечением от 100 до 200 квадратных мм включительно один кабель |  |  | 0,4 кВ
| Слободской МУ: ТУ № 16-401-091/18 от 27.06.2018 оп № ТП-37, 2 Секция шин, ПС "Слободская" 110/35/6 кВ | 16-401-091/18 | 2019 | 0,4 кВ | 33 | 150 | 140.8162
| Слободской МУ: ТУ № 16-401-091/18 от 27.06.2018 оп № ТП-37, 2 Секция шин, ПС "Слободская" 110/35/6 кВ | 16-401-091/18 | 2019 | 0,4 кВ | 33 | 150 | 215.064
2.1.2.2.1.1 | Кабельная линия в траншее многожильная с бумажной изоляцией сечением до 50 квадратных мм включительно один кабель |  |  | 6/10 кВ
| Юрьянский МУ: ТУ № 16-207-224/18 от 05.12.2018 оп № Фидер 10 кВ № 07, 1 Секция шин, ПС "Юрья" 110/35/10 кВ | 16-207-224/18 | 2019 | 6/10 кВ | 26 | 35 | 80.7356
2.1.2.2.2.1 | Кабельная линия в траншее многожильная с бумажной изоляцией сечением от 50 до 100 квадратных мм включительно один кабель |  |  | 6/10 кВ
| Вятско-Полянский МУ: ТУ № 11-501-154/18 от 12.07.2018 оп №вновь Фидер 0,4 кВ № 3 , Т-1, ТП-05, Фидер 10 кВ № 05, 2 Секция шин, ПС "В-Поляны" 220/110/1 | 11-501-154/18 | 2019 | 6/10 кВ | 90 | 15 | 149.8282
| Лузский МУ: ТУ № 15-209-081/18 от 22.06.2018 оп № Фидер 10 кВ № 03, 1 Секция шин, ПС "Луза" 110/35/10-6 кВ | 15-209-081/18 | 2019 | 6/10 кВ | 40 | 143.94 | 68.9387
| Кирово-Чепецкий МУ: ТУ № 25-101-227/18 от 19.11.2018 оп № 2 Секция шин, ПС "К- Чепецкая" 35/6 кВ | 25-101-227/18 | 2019 | 6/10 кВ | 117 | 500 | 187.0849
| Кирово-Чепецкий МУ: ТУ № 25-101-227/18 от 19.11.2018 оп № 2 Секция шин, ПС "К- Чепецкая" 35/6 кВ | 25-101-227/18 | 2019 | 6/10 кВ | 117 | 500 | 185.7539
| Лузский МУ: ТУ № 15-209-081/18 от 22.06.2018 оп № Фидер 10 кВ № 03, 1 Секция шин, ПС "Луза" 110/35/10-6 кВ | 15-209-081/18 | 2019 | 6/10 кВ | 116 | 143.94 | 174.1251
| Котельнич МПЭС Луза МУ КЛ-6кВ Ф-5А ПС "Луза"от оп.№15 до оп.№15 | - | 2019 | 6/10 кВ | 621 | - | 863.5026
2.1.2.2.3.1 | Кабельная линия в траншее многожильная с бумажной изоляцией сечением от 100 до 200 квадратных мм включительно один кабель |  |  | 6/10 кВ
| Вятско-Полянский МУ: ТУ № 26-501-202/18 от 13.09.2018 оп № Фидер 10 кВ № 10, 2 Секция шин, ПС "В-Поляны" 220/110/10 кВ | 26-501-202/18 | 2019 | 6/10 кВ | 9 | 160 | 28.2141
| Кирово-Чепецкий МУ: ТУ № 25-101-080/19/В от 13.05.2019 оп № 1 Секция шин, К - Чепецкий химкомбинат ГПП 110/35/6 кВ | 25-101-080/19/В | 2019 | 6/10 кВ | 17 | 300 | 76.3227
| Котельнич МПЭС Луза МУ КЛ-10кВ Ф-27 от ТП-31 до оп.№34/1 | - | 2019 | 6/10 кВ | 155 | - | 202.701
| Котельнич МПЭС Луза МУ КЛ-10кВ Ф-3 от КТП-13 до оп.№46 | - | 2019 | 6/10 кВ | 525 | - | 1566.4398
| Котельнич МПЭС Луза МУ КЛ-10кВ Ф-3 от КТП-13 до ТП-12 | - | 2019 | 6/10 кВ | 135 | - | 200.0569
| Котельнич МПЭС Луза МУ КЛ-10кВ Ф-3 от ТП-12 до оп.№45/1 | - | 2019 | 6/10 кВ | 230 | - | 485.2786
| Котельнич МПЭС Луза МУ КЛ-10кВ Ф-3 от ТП-31 до оп.№ 43/1 | - | 2019 | 6/10 кВ | 450 | - | 1024.7432
2.1.2.2.4.1 | Кабельная линия в траншее многожильная с бумажной изоляцией сечением от 200 до 250 квадратных мм включительно один кабель |  |  | 6/10 кВ
| Котельнич МПЭС Луза МУ КЛ-10кВ Ф-27 от ТП-31 до оп.№32 | - | 2019 | 6/10 кВ | 80 | - | 176.4576
| Котельнич МПЭС Луза МУ КЛ-10кВ Ф-3 от ТП-31 до оп.№25 | - | 2019 | 6/10 кВ | 75 | - | 156.755
2.6.2.2.2.1 | Кабельная линия горизонтальное наклонное бурение многожильная с бумажной изоляцией сечением от 50 до 100 квадратных мм включительно один кабель |  |  | 6/10 кВ
| Лузский МУ: ТУ № 15-209-081/18 от 22.06.2018 оп № Фидер 10 кВ № 03, 1 Секция шин, ПС "Луза" 110/35/10-6 кВ | 15-209-081/18 | 2019 | 6/10 кВ | 109 | 143.94 | 478.6175
| Кирово-Чепецкий МУ: ТУ № 25-101-227/18 от 19.11.2018 оп № 2 Секция шин, ПС "К- Чепецкая" 35/6 кВ | 25-101-227/18 | 2019 | 6/10 кВ | 180 | 500 | 695.3298
| Кирово-Чепецкий МУ: ТУ № 25-101-227/18 от 19.11.2018 оп № 2 Секция шин, ПС "К- Чепецкая" 35/6 кВ | 25-101-227/18 | 2019 | 6/10 кВ | 180 | 500 | 654.1187
3. | Строительство пунктов секционирования
3.j | Реклоузеры (j = 1), линейные разъединители (j = 2), выключатели нагрузки, устанавливаемые вне трансформаторных подстанций и распределительных и переключательных пунктов (РП) (j = 3), распределительные пункты (РП), за исключением комплектных распределительных устройств наружной установки (КРН, КРУП) (j = 4), комплектные распределительные устройства наружной установки (КРН, КРУН) (j = 5), переключательные пункты (j = 6)
3.j.k | Номинальный ток до 100 А включительно (k = 1), от 100 до 250 А включительно (k = 2), от 250 до 500 А включительно (k = 3), от 500 А до 1 000 А включительно (k = 4), свыше 1 000 А (k = 5)
3.4.k.l | Количество ячеек в распределительном или переключательном пункте (до 5 ячеек включительно (l = 1), от 5 до 10 ячеек включительно (l = 2), от 10 до 15 ячеек включительно (l = 3), свыше 15 ячеек (l = 4)
3.4.4.1 | Распределительный пункт с номинальным током от 500 А до 1000 А включительно до 5 ячеек включительно
| Вятско-Полянский МУ: ТУ № 26-501-202/18 от 13.09.2018 оп № Фидер 10 кВ № 10, 2 Секция шин, ПС "В-Поляны" 220/110/10 кВ | 26-501-202/18 | 2019 |  | 1 | 160 | 289.9373
| Кирово-Чепецкий МУ: ТУ № 25-101-080/19/В от 13.05.2019 оп № 1 Секция шин, К - Чепецкий химкомбинат ГПП 110/35/6 кВ | 25-101-080/19/В | 2019 |  | 1 | 300 | 249.2965
4. | Строительство комплектных трансформаторных подстанций (КТП) с уровнем напряжения до 35 кВ
4.j | Трансформаторные подстанции (ТП), за исключением распределительных трансформаторных подстанций (РТП) 6/0,4 кВ (j = l), 10/0,4 кВ (j = 2), 20/0,4 кВ (j = 3), 6/10 (10/6) кВ (j = 4), 10/20 (20/10) кВ (j = 5), 6/20 (20/6) (j = 6)
4.j.k | Однотрансформаторные (k=1), двухтрансформаторные и более (k=2)
4.j.k.l | Трансформаторная мощность до 25 кВА включительно (l = 1), от 25 до 100 кВА включительно (l = 2), от 100 до 250 кВА включительно (l = 3), от 250 до 400 кВА (l = 4), от 400 до 630 кВА включительно (l = 5), от 630 до 1000 кВА включительно (l = 6), от 1000 до 1250 кВА включительно (l = 7), от 1250 кВА до 1600 кВА включительно (l = 8), от 1600 до 2000 кВА включительно (l = 9), от 2000 до 2500 кВА включительно (l = 10), от 2500 до 3150 кВА включительно (l = 11), от 3150 до 4000 кВА включительно (l = 12), свыше 4000 кВА (l = 13)
4.j.k.l.m | Столбового/мачтового типа (m = 1), шкафного или киоскового типа (m = 2), блочного типа (m = 3), встроенного типа (m = 4)
4.2.1.1.1 | Трансформаторная подстанция 10/0,4 кВ однотрансформаторная мощностью до 25 кВА включительно столбового/мачтового типа
| Вятско-Полянский МУ: ТУ № 11-501-154/18 от 12.07.2018 оп №вновь Фидер 0,4 кВ № 3 , Т-1, ТП-05, Фидер 10 кВ № 05, 2 Секция шин, ПС "В-Поляны" 220/110/1 | 11-501-154/18 | 2019 |  | 1х25 кВА | 18.8 | 230.8591
4.1.1.2.1 | Трансформаторная подстанция 6/0,4 кВ однотрансформаторная мощностью от 25 до 100 кВА включительно столбового/мачтового типа
| Кирово-Чепецкий МУ: ТУ № 11-101-209/18 от 08.10.2018 оп № | 11-101-209/18 | 2019 |  | 1х63 кВА | 47.376 | 288.1516
| Слободской МУ: ТУ № 13-401-037/18 от 04.04.2018 оп № 2 Секция шин, ПС "Слободская" 110/35/6 кВ | 13-401-037/18 | 2019 |  | 1х40 кВА | 15 | 241.3034
| Кирово-Чепецкий МУ: ТУ № 13-101-152/19/Б от 02.08.2019 оп № 2 Секция шин, ПС "К- Чепецкая" 35/6 кВ | 13-101-152/19/Б | 2019 |  | 1х40 кВА | 5 | 240.6355
| Кирово-Чепецкий МУ: ТУ № 11-101-005/18 от 16.01.2018 оп № 1 Секция шин, ПС "К- Чепецкая" 35/6 кВ | 11-101-005/18 | 2019 |  | 1х63 кВА | 47.376 | 265.7728
4.2.1.2.1 | Трансформаторная подстанция 10/0,4 кВ однотрансформаторная мощностью от 25 до 100 кВА включительно столбового/мачтового типа
| Пижанский МУ: ТУ № 11-603-230/18 от 21.12.2018 оп № Фидер 0,4 кВ № 1 , Т-1, ТП-33, Фидер 10 кВ № 06, 1 Секция шин, ПС "Пижанка" 110/35/10 кВ | 11-603-230/18 | 2019 |  | 1х100 кВА | 75.2 | 338.0958
| Юрьянский МУ: ТУ № 11-207-206/18 от 13.11.2018 оп № Фидер 10 кВ № 07, 1 Секция шин, ПС "Юрья" 110/35/10 кВ | 11-207-206/18 | 2019 |  | 1х63 кВА | 47.376 | 243.1208
| Кирово-Чепецкий МУ: ТУ № 11-101-086/18 от 31.05.2018 оп № Фидер 0,4 кВ № 12 , Т-2, ТП-120, Фидер 10 кВ № 33, 1 Секция шин, ПС "Чепецк" 220/110/10 кВ | 11-101-086/18 | 2019 |  | 1х63 кВА | 47.376 | 288.7043
4.2.1.2.2 | Трансформаторная подстанция 10/0,4 кВ однотрансформаторная мощностью от 25 до 100 кВА включительно шкафного или киоскового типа
| Вятско-Полянский МУ: ТУ № 16-501-015/19 от 01.02.2019 оп № Фидер 10 кВ № 02, 1 Секция шин, ПС "В-Поляны" 220/110/10 кВ | 16-501-015/19 | 2019 |  | 1х100 кВА | 20 | 422.9464
4.1.1.3.2 | Трансформаторная подстанция 6/0,4 кВ однотрансформаторная мощностью от 100 до 250 кВА включительно шкафного или киоскового типа
| Кирово-Чепецкий МУ: ТУ № 14-101-242/17 от 20.11.2017 оп № 1 Секция шин, ПС "К- Чепецкая" 35/6 кВ | 14-101-242/17 | 2019 |  | 1х160 кВА | 150 | 548.8779
4.2.1.3.1 | Трансформаторная подстанция 10/0,4 кВ однотрансформаторная мощностью от 100 до 250 кВА включительно столбового/мачтового типа
| Малмыжский МУ: ТУ № 16-504-233/18 от 22.10.2018 оп № ТП-12, Фидер 10 кВ № 08, 2 Секция шин, ПС "Малмыж" 110/35/10 кВ | 16-504-233/18 | 2019 |  | 1х160 кВА | 55 | 333.3531
4.2.1.3.2 | Трансформаторная подстанция 10/0,4 кВ однотрансформаторная мощностью от 100 до 250 кВА включительно шкафного или киоскового типа
| Опаринский МУ: ТУ № 16-208-008/19 от 01.02.2019 оп № ТП-12, Фидер 10 кВ № 08, 2 Секция шин, ПС "Опарино" 110/35/10 кВ | 16-208-008/19 | 2019 |  | 1х160 кВА | 15 | 438.1081
| Слободской МУ: ТУ № 16-401-076/18 от 06.06.2018 оп № Фидер 10 кВ №33 (в МРСК 53), 5 Секция шин, ПС "Садовая" 110/35/6 кВ | 16-401-076/18 | 2019 |  | 1х160 кВА | 50 | 335.6253
| Слободской МУ: ТУ № 16-401-167/17 от 09.11.2017 оп № ПС "Садовая" 110/35/6 кВ | 16-401-167/17 | 2019 |  | 1х160 кВА | 135 | 520.0761
| Яранский МУ: ТУ № 16-605-223/18 от 10.12.2018 оп № ПС "Яранск" 110/35/10 кВ | 16-605-223/18 | 2019 |  | 1х250 кВА | 60 | 482.6063
| Верхошижемский МУ: ТУ № 13-602-123/18 от 07.08.2018 оп № Фидер 0,4 кВ № 1 , Т-1, ТП-14, Фидер 10 кВ № 06, 2 Секция шин, ПС "Верхошижемье" 110/35/10 кВ | 13-602-123/18 | 2019 |  | 1х250 кВА | 30 | 769.214
| Юрьянский МУ: ТУ № 16-207-224/18 от 05.12.2018 оп № Фидер 10 кВ № 07, 1 Секция шин, ПС "Юрья" 110/35/10 кВ | 16-207-224/18 | 2019 |  | 1х160 кВА | 35 | 422.369
| Лузский МУ: ТУ № 14-209-163/18 от 10.09.2018 оп № Фидер 10 кВ № 03, 1 Секция шин, ПС "Луза" 110/35/10-6 кВ | 14-209-163/18 | 2019 |  | 1х250 кВА | 92 | 454.6769
| Вятско-Полянский МУ: ТУ № 11-501-097/19/А от 30.05.2019 оп №вновь Фидер 0,4 кВ № 1 , Т-1, ТП-90, Фидер 10 кВ № 23, 2 Секция шин, ПС "В-Поляны" 220/110 | 11-501-097/19/А | 2019 |  | 1х250 кВА | 188 | 601.5708
| Котельнич МПЭС Луза МУ ТП-31 Т-2 | - | 2019 |  | 1х250 кВА | - | 284.133
4.1.1.4.2 | Трансформаторная подстанция 6/0,4 кВ однотрансформаторная мощностью от 250 до 400 кВА включительно шкафного или киоскового типа
| Лузский МУ: ТУ № 15-209-081/18 от 22.06.2018 оп № Фидер 10 кВ № 03, 1 Секция шин, ПС "Луза" 110/35/10-6 кВ | 15-209-081/18 | 2019 |  | 1х400 кВА | 143.94 | 703.7374
4.2.1.4.2 | Трансформаторная подстанция 10/0,4 кВ однотрансформаторная мощностью от 250 до 400 кВА включительно шкафного или киоскового типа
| Лузский МУ: ТУ № 15-209-081/18 от 22.06.2018 оп № Фидер 10 кВ № 03, 1 Секция шин, ПС "Луза" 110/35/10-6 кВ | 15-209-081/18 | 2019 |  | 1х400 кВА | 143.94 | 691.0164
4.2.2.4.2 | Трансформаторная подстанция 10/0,4 кВ двухтрансформаторная и более мощностью от 250 до 400 кВА включительно шкафного или киоскового типа
| Орловский МУ: ТУ № 16-205-035/18 от 19.04.2018 оп № Фидер 10 кВ № 05, 2 Секция шин, ПС "Халтурин" 35/10 кВ | 16-205-035/18 | 2019 |  | 2х160 кВА | 105 | 1010.0306
4.2.2.5.2 | Трансформаторная подстанция 10/0,4 кВ двухтрансформаторная и более мощностью от 400 до 630 кВА включительно шкафного или киоскового типа
| Нолинский МУ: ТУ № 14-505-038/19 от 05.03.2019 оп № Фидер 10 кВ № 08 (РРС), 1 Секция шин, ПС "Нолинск" 110/35/10 кВ | 14-505-038/19 | 2019 |  | 2х250 кВА | 45 | 1261.6679
5. | Строительство распределительных трансформаторных подстанций (РТП) с уровнем напряжения до 35 кВ
5.j | Распределительные трансформаторные подстанции (РТП)
5.j.k | Однотрансформаторные (k=1), двухтрансформаторные и более (k=2)
5.j.k.l | Трансформаторная мощность до 25 кВА включительно (l = 1), от 25 до 100 кВА включительно (l = 2), от 100 до 250 кВА включительно (l = 3), от 250 до 400 кВА (l = 4), от 400 до 630 кВА включительно (l = 5), от 630 до 1000 кВА включительно (l = 6), от 1000 до 1250 кВА включительно (l = 7), от 1250 кВА до 1600 кВА включительно (l = 8), от 1600 до 2000 кВА включительно (l = 9), от 2000 до 2500 кВА включительно (l = 10), от 2500 до 3150 кВА включительно (l = 11), свыше 3150 кВА (l = 12)
5.j.k.l.m | Открытого типа (m = 1), закрытого типа (m = 2)
6. | Строительство центров питания, подстанций уровнем напряжения 35 кВ и выше (ПС)
6.j | Однотрансформаторные (j = 1), двухтрансформаторные и более (j = 2)
6.j.k | Трансформаторная мощность до 6,3 МВА включительно (k = 1), от 6,3 до 10 МВА включительно (k = 2), от 10 до 16 МВА включительно (k = 3), от 16 до 25 МВА включительно (k = 4), от 25 до 32 МВА включительно (k = 5), от 32 до 40 МВА включительно (k = 6), от 40 до 63 МВА включительно (k = 7), от 63 до 80 МВА включительно (k = 8), от 80 до 100 МВА включительно (k = 9), свыше 100 МВА (k = 10)
6.j.k.l | Открытого типа (l = 1), закрытого типа (l = 2)
7. | Обеспечение средствами коммерческого учета электрической энергии (мощности)
7.j | однофазный (j = 1), трехфазный (j = 2)
7.j.k | прямого включения (k = 1), полукосвенного включения (k = 2), косвенного включения (k = 3)
7.1.1 | Средства коммерческого учета электрической энергии (мощности) однофазные прямого включения 0,4 кВ и ниже без ТТ |  |  | 0,4 кВ
7.2.1 | Средства коммерческого учета электрической энергии (мощности) трехфазные прямого включения 0,4 кВ без ТТ |  |  | 0,4 кВ
7.2.1 | Средства коммерческого учета электрической энергии (мощности) трехфазные полукосвенного включения 1-20 кВ |  |  | 1-20 кВ
| Советское МПЭС: Яранский МУ: установка ПКУ РиМ 384.02/2 №015752, 015753 на опоре №2 отпайки в сторону ТП-206 от ВЛ-10 кВ фидера №2 ПС "Яранск". | 16-605-223/18 | 2019 | 10 кВ | 1 | 60 | 347.7187
| Котельничское МПЭС: Юрьянский МУ: установка ПКУ РиМ 384.02/2 №015624, 015625 на опоре №2 отпайки в сторону ТП Ю-439 от ВЛ-10 кВ фидера №4 ПС "Юрья". | 11-207-206/18 | 2019 | 10 кВ | 1 | 15 | 243.3682
7.2.2 | Средства коммерческого учета электрической энергии (мощности) трехфазные полукосвенного включения 0,4 кВ и ниже с ТТ |  |  | 0,4 кВ
7.2.3 | Средства коммерческого учета электрической энергии (мощности) трехфазные косвенного включения 1-20 кВ |  |  | 1-20 кВ
| Слободской МПЭС ПКУ-10 У1. Установлен на опоре № 2 ВЛ-10 кВ ф-53 от ПС "Садовая" (для КТПс-139). | 16-401-167/17 | 2019 | 10 кВ | 1 | 135 | 298.541
| Директор по экономике ______________________ | С.Г. Демакова
Исп. Лысова И.В.
Note on G322: irinavl.peo: пропускная способность (льготники до 15 кВт)
Note on G324: irinavl.peo: пропускная способность (льготники до 15 кВт)
Note on G327: irinavl.peo: пропускная способность (льготники до 15 кВт)
Note on G329: irinavl.peo: пропускная способность (льготники до 15 кВт)
Note on G330: irinavl.peo: пропускная способность (льготники до 15 кВт)
Note on G331: irinavl.peo: пропускная способность (льготники до 15 кВт)
Note on G346: irinavl.peo: пропускная способность (льготники до 15 кВт)

## П1_2020
Приложение №1
к Методическим указаниям
по определению размера платы
за технологическое присоединение
к электрическим сетям
(Приказ ФАС России от 30.06.2022 № 490/22
Расходы на строительство введенных в эксплуатацию объектов электросетевого хозяйства для целей технологического присоединения и для целей реализации иных мероприятий инвестиционной программы ОАО "КОММУНЭНЕРГО", а также на обеспечение средствами коммерческого учета электрической энергии (мощности), за 2020 год
№ п/п | Объект электросетевого хозяйства/Средство коммерческого учета электрической энергии (мощности) | Договор технологического присоединения | Год ввода объекта | Уровень напряжения, кВ | Протяженность (для линий электропередачи), метров/ Количество пунктов секционирования, штук/ Количество точек учета, штук | Максимальная мощность, кВт | Расходы на строительство объекта/на обеспечение средствами коммерческого учета электрической энергии (мощности), тыс. руб.
1. | Строительство воздушных линий
1.j | Материал опоры (деревянные (j=1), металлические (j=2), железобетонные (j=3))
1.j.k | Тип провода (изолированный провод (k=1), неизолированный провод (k=2))
1.j.k.l | Материал провода (медный (l=1), стальной (l=2), сталеалюминиевый (l=3)), алюминиевый (l = 4))
1.j.k.l.m | Cечение провода (диапазон до 50 квадратных мм включительно (m=1), от 50 до 100 квадратных мм включительно (m=2), от 100 до 200 квадратных мм включительно (m=3), от 200 до 500 квадратных мм включительно (m=4), от 500 до 800 квадратных мм включительно (m=5), свыше 800 квадратных мм (m=6))
1.j.k.l.m.n | Количество цепей (одноцепная (n = 1), двухцепная (n = 2)
1.2.k.l.m.n.o | на металлических опорах, за исключением многогранных (o = 1), на многогранных опорах (o = 2)
1.1.1.4.1.1 | Воздушная линия на деревянных опорах с изолированным алюминиевым проводом сечением до 50 квадратных мм включительно одноцепная |  |  | 0,4 кВ
| Советский МУ: ТУ № 11-601-150/19/А от 09.09.2019 оп №18/3/17/1 Фидер 0,4 кВ № 4 , Т-1, ТП-100, Фидер 10 кВ № 06, 1 Секция шин, ПС "Советск" 110/35/10 | 11-601-150/19/А | 2020 | 0,4 кВ | 40 | 15 | 12.6976
| Юрьянский МУ: ТУ № 11-207-225/19/А от 09.12.2019 оп №46 Фидер 0,4 кВ № 1, Т-1, ТП-18, Фидер 10 кВ № 07, 1 Секция шин, ПС "Юрья" 110/35/10 кВ | 11-207-225/19/А | 2020 | 0,4 кВ | 67 | 10 | 20.1038
| Подосиновский МУ: ТУ № 11-211-069/20/А от 21.05.2020 оп №4 Фидер 0,4 кВ № 2 , Т-1, ТП-23, Фидер 10 кВ № 09, 2 Секция шин, ПС "Подосиновец" 35/10 кВ | 11-211-069/20/А | 2020 | 0,4 кВ | 10 | 15 | 5.3542
| Нолинский МУ: ТУ № 14-505-064/20/Б от 01.06.2020 оп № ТП-31, Фидер 10 кВ № 08 (РРС), 1 Секция шин, ПС "Нолинск" 110/35/10 кВ | 14-505-064/20/Б | 2020 | 0,4 кВ | 350 | 44.7 | 78.9106
| Малмыжский МУ: ТУ № 14-504-018/20/Б от 10.02.2020 оп № Т-1, ТП-36, Фидер 10 кВ № 05, 1 Секция шин, ПС "Малмыж" 110/35/10 кВ | 14-504-018/20/Б | 2020 | 0,4 кВ | 35 | 36 | 16.9609
| Советский МУ: ТУ № 11-601-144/19/А от 05.09.2019 оп №67/6 Фидер 0,4 кВ № 2 (частный сектор), Т-1, ТП-29, Фидер 10 кВ № 08, 1 Секция шин, ПС "Советск" | 11-601-144/19/А | 2020 | 0,4 кВ | 35 | 15 | 8.9719
| Белохолуницкий МУ: ТУ № 11-403-156/19/А от 23.10.2019 оп №3 Фидер 0,4 кВ № 3 , Т-1, ТП-17, Фидер 10 кВ № 08, 1 Секция шин, ПС "Белая Холуница" 110/35/ | 11-403-156/19/А | 2020 | 0,4 кВ | 10 | 10 | 4.6165
| Советский МУ: ТУ № 11-601-211/19/А от 11.12.2019 оп № 13/1 Фидер 0,4 кВ № 2 (ООО Вернисаж, Парикмахерская, кафе -бар "Золотая река",мастерские школы № | 11-601-211/19/А | 2020 | 0,4 кВ | 44 | 5 | 9.1553
| Слободской МУ: ТУ № 11-401-040/20/А от 20.05.2020 оп № Фидер 0,4 кВ № 2 (Город), Т-1, ТП-49, 1 Секция шин, ПС "Садовая" 110/35/6 кВ | 11-401-040/20/А | 2020 | 0,4 кВ | 7 | 5 | 14.7204
| Юрьянский МУ: ТУ № 14-207-024/20/Б от 03.03.2020 оп №6 Фидер 0,4 кВ № 3 (Мебельная фабрика), Т-1, ТП-05, Фидер 10 кВ № 06, 2 Секция шин, ПС "Юрья" 110 | 14-207-024/20/Б | 2020 | 0,4 кВ | 190 | 25 | 42.3106
| Яранский МУ: ТУ № 14-605-181/19/Б от 17.10.2019 оп № Т-1, ТП-06, Фидер 10 кВ № 06, 1 Секция шин, ПС "Яранск" 110/35/10 кВ | 14-605-181/19/Б | 2020 | 0,4 кВ | 216 | 20 | 45.7139
| Нолинский МУ: ТУ № 15-505-163/19/Б от 10.10.2019 оп № Фидер 0,4 кВ № 2 (Ул.Фрунзе 3,7,7а,8,10а, 10,10б(д\с №3),12. Ул.Спартака 40,34(кино Спартак), 34 | 15-505-163/19/Б | 2020 | 0,4 кВ | 90 | 25 | 22.1233
| Афанасьевский МУ: ТУ № 11-302-018/20/А от 17.06.2020 оп №27 Фидер 0,4 кВ № 8 , Т-1, ТП-01 (Т-2 на 114-205), Фидер 10 кВ № 03, 1 Секция шин, ПС "Афанас | 11-302-018/20/А | 2020 | 0,4 кВ | 63 | 15 | 74.0686
| Малмыжский МУ: ТУ № 11-504-063/20/А от 28.05.2020 оп №вновь Фидер 0,4 кВ № 2 , Т-1, ТП-47, Фидер 10 кВ № 10, 2 Секция шин, ПС "Малмыж" 110/35/10 кВ | 11-504-063/20/А | 2020 | 0,4 кВ | 27 | 15 | 38.5212
| Кирово-Чепецкий МУ: ТУ № 11-101-205/19/А от 10.10.2019 оп №14/1 Фидер 0,4 кВ № 4 (дачи-5шт), Т-1, ТП-121, Фидер 10 кВ № 01, 1 Секция шин, ПС "Чепца" 1 | 11-101-205/19/А | 2020 | 0,4 кВ | 18 | 15 | 22.15
| Яранский МУ: ТУ № 11-605-114/20/А от 07.07.2020 оп № 8 Фидер 0,4 кВ № 2 , Т-1, ТП-46, Фидер 10 кВ № 01, 1 Секция шин, ПС "РМЗ" 110/10 кВ | 11-605-114/20/А | 2020 | 0,4 кВ | 18 | 10 | 5.0567
| Верхошижемский МУ: ТУ № 11-602-199/19/А от 12.11.2019 оп № Фидер 0,4 кВ № 3 (частный сектор), Т-1, ТП-22, Фидер 10 кВ № 06, 2 Секция шин, ПС "Верхошиж | 11-602-199/19/А | 2020 | 0,4 кВ | 25 | 15 | 21.4724
| Кильмезский МУ: ТУ № 11-503-014/20/А от 07.02.2020 оп №38/3(внов Фидер 0,4 кВ № 2 , Т-1, ТП-31, Фидер 10 кВ № 08, 1 Секция шин, ПС "Кильмезь" 35/10 кВ | 11-503-014/20/А | 2020 | 0,4 кВ | 50 | 15 | 66.1067
| Пижанский МУ: ТУ № 11-603-075/20/А от 26.05.2020 оп № Фидер 0,4 кВ № 1 , Т-1, ТП-32, Фидер 10 кВ № 06, 1 Секция шин, ПС "Пижанка" 110/35/10 кВ | 11-603-075/20/А | 2020 | 0,4 кВ | 17 | 15 | 20.4851
| Пижанский МУ: ТУ № 11-603-009/20/А от 22.01.2020 оп № Фидер 0,4 кВ № 3 , Т-1, ТП-32, Фидер 10 кВ № 06, 1 Секция шин, ПС "Пижанка" 110/35/10 кВ | 11-603-009/20/А | 2020 | 0,4 кВ | 12 | 15 | 22.7919
| Пижанский МУ: ТУ № 11-603-212/19/А от 11.12.2019 оп № Фидер 0,4 кВ № 3 , Т-1, ТП-32, Фидер 10 кВ № 06, 1 Секция шин, ПС "Пижанка" 110/35/10 кВ | 11-603-212/19/А | 2020 | 0,4 кВ | 35 | 15 | 44.5682
| Афанасьевский МУ: ТУ № 11-302-011/20/А от 11.06.2020 оп №55 Фидер 0,4 кВ № 2 , Т-1, ТП-04, Фидер 10 кВ № 03, 1 Секция шин, ПС "Афанасьево" 110/35/10 к | 11-302-011/20/А | 2020 | 0,4 кВ | 41 | 15 | 25.5915
| Омутнинский МУ: ТУ № 11-301-025/19/А от 29.05.2019 оп №51 Фидер 0,4 кВ № 2 , Т-1, ТП-105, Фидер 10 кВ № 27, 2 Секция шин, ПС "Омутнинск" 220/110/10 кВ | 11-301-025/19/А | 2020 | 0,4 кВ | 199 | 5 | 177.4569
| Малмыжский МУ: ТУ № 11-504-044/20/А от 27.03.2020 оп №3/1 Фидер 0,4 кВ № 2 , Т-1, ТП-55, Фидер 10 кВ № 01, 1 Секция шин, ПС "Малмыж" 110/35/10 кВ | 11-504-044/20/А | 2020 | 0,4 кВ | 27 | 15 | 29.8992
| Немский МУ: ТУ № 11-506-042/20/А от 24.03.2020 оп №вновь Фидер 0,4 кВ № 4 , Т-1, ТП-06, Фидер 10 кВ № 10, 1 Секция шин, ПС "Нема" 35/10 кВ | 11-506-042/20/А | 2020 | 0,4 кВ | 50 | 15 | 60.3183
| Вятско-Полянский МУ: ТУ № 11-501-177/19/А от 14.11.2019 оп №7/1вновь Фидер 0,4 кВ № 4 (лесхоз, т:6-23-88), Т-1, ТП-67, Фидер 10 кВ № 05, 2 Секция шин, | 11-501-177/19/А | 2020 | 0,4 кВ | 18 | 5 | 22.5325
| Мурашинский МУ: ТУ № 11-206-168/19/А от 24.09.2019 оп № Фидер 0,4 кВ № 2 (Пугачева), Т-1, ТП-07, Фидер 10 кВ № 06, 2 Секция шин, РП Железнодорожная 10 | 11-206-168/19/А | 2020 | 0,4 кВ | 16 | 10 | 20.7188
| Вятско-Полянский МУ: ТУ № 11-501-006/20/А от 30.01.2020 оп №44/3 Фидер 0,4 кВ № 2 , Т-1, ТП-74, Фидер 10 кВ № 51, 1 Секция шин, ПС "Тяговая" 110/27,5/ | 11-501-006/20/А | 2020 | 0,4 кВ | 67 | 10 | 66.9521
| Арбажский МУ: ТУ № 11-609-178/19/А от 09.10.2019 оп № Фидер 0,4 кВ № 2 , Т-1, ТП-19, Фидер 10 кВ № 04, 2 Секция шин, ПС "Арбаж" 110/10 кВ | 11-609-178/19/А | 2020 | 0,4 кВ | 35 | 5 | 23.3735
| Тужинский МУ: ТУ № 11-606-007/20/А от 22.01.2020 оп № Фидер 0,4 кВ № 2 (ул.Полевая), Т-1, ТП-09, Фидер 10 кВ № 08, 2 Секция шин, ПС "Тужа" 110/35/10 к | 11-606-007/20/А | 2020 | 0,4 кВ | 35 | 15 | 21.9992
| Вятско-Полянский МУ: ТУ № 11-501-056/20/А от 13.05.2020 оп №вновь8/13 Фидер 0,4 кВ № 4 , Т-1, ТП-91, Фидер 10 кВ № 10, 2 Секция шин, ПС "В-Поляны" 220 | 11-501-056/20/А | 2020 | 0,4 кВ | 28 | 14 | 22.5399
| Белохолуницкий МУ: ТУ № 11-403-126/19/А от 26.08.2019 оп №2/2 Фидер 0,4 кВ № 1 , Т-1, ТП-24, Фидер 10 кВ № 01, 2 Секция шин, ПС "Белая Холуница" 110/3 | 11-403-126/19/А | 2020 | 0,4 кВ | 38 | 15 | 37.9897
| Белохолуницкий МУ: ТУ № 11-403-149/19/А от 09.10.2019 оп №38 Фидер 0,4 кВ № 3 , Т-1, ТП-01, Фидер 10 кВ № 01, 2 Секция шин, ПС "Белая Холуница" 110/35 | 11-403-149/19/А | 2020 | 0,4 кВ | 45 | 15 | 47.1945
| Кирово-Чепецкий МУ: ТУ № 12-101-028/20/А от 20.02.2020 оп № Фидер 0,4 кВ № 6 (д.утробино,г/к Чернобылец,магазин), Т-1, ТП-104, Фидер 10 кВ № 01, 1 Сек | 12-101-028/20/А | 2020 | 0,4 кВ | 38 | 15 | 45.533
| Вятско-Полянский МУ: ТУ № 11-501-013/20/А от 05.02.2020 оп №13/1 Фидер 0,4 кВ № 1 , Т-1, ТП-15а, Фидер 10 кВ № 01, 2 Секция шин, ПС "В-Поляны" 220/110 | 11-501-013/20/А | 2020 | 0,4 кВ | 30 | 12 | 22.2248
| Верхошижемский МУ: ТУ № 11-602-091/20/А от 03.06.2020 оп № 12 Фидер 0,4 кВ № 3 , Т-1, ТП-16, Фидер 10 кВ № 06, 2 Секция шин, ПС "Верхошижемье" 110/35/ | 11-602-091/20/А | 2020 | 0,4 кВ | 15 | 10 | 20.851
| Каринторфский МУ: ТУ № 11-107-016/20/А от 07.02.2020 оп №новая Фидер 0,4 кВ № 4 , Т-1, ТП-16, 2 Секция шин, ПС "Каринторф" 35/6 кВ | 11-107-016/20/А | 2020 | 0,4 кВ | 40 | 15 | 29.2632
| Афанасьевский МУ: ТУ № 11-302-055/19/А от 03.10.2019 оп №26 Фидер 0,4 кВ № 4 , Т-1, ТП-18, Фидер 10 кВ № 03, 1 Секция шин, ПС "Афанасьево" 110/35/10 к | 11-302-055/19/А | 2020 | 0,4 кВ | 30 | 15 | 23.6311
| Вахрушевский МУ: ТУ № 13-404-142/19/Б от 01.10.2019 оп №4/1 Фидер 0,4 кВ № 4 , Т-1, ТП-22, Фидер 10 кВ № 03, 1 Секция шин, Вахруши ЦРП | 13-404-142/19/Б | 2020 | 0,4 кВ | 50 | 5 | 26.3204
| Котельничский МУ: ТУ № 11-201-242/19/А от 26.12.2019 оп № Фидер 0,4 кВ № 1 , Т-1, ТП-24, Фидер 10 кВ № 03, 1 Секция шин, ПС "Городская" 110/10 кВ | 11-201-242/19/А | 2020 | 0,4 кВ | 12 | 5 | 21.7694
| Вахрушевский МУ: ТУ № 11-404-139/19/А от 30.09.2019 оп №29 Фидер 0,4 кВ № 1, Т-1, ТП-25, Фидер 10 кВ № 10, 2 Секция шин, Вахруши ЦРП | 11-404-139/19/А | 2020 | 0,4 кВ | 30 | 15 | 49.5979
| Кильмезский МУ: ТУ № 11-503-082/20/А от 27.07.2020 оп №вновь Фидер 0,4 кВ № 2 , Т-1, ТП-27, Фидер 10 кВ № 05, 2 Секция шин, ПС "Кильмезь" 35/10 кВ | 11-503-082/20/А | 2020 | 0,4 кВ | 17 | 10 | 17.9299
| Юрьянский МУ: ТУ № 11-207-077/20/А от 04.06.2020 оп № Фидер 0,4 кВ № 4 (калинина), Т-1, ТП-28, Фидер 10 кВ № 06, 2 Секция шин, ПС "Юрья" 110/35/10 кВ | 11-207-077/20/А | 2020 | 0,4 кВ | 20 | 10 | 21.6343
| Вятско-Полянский МУ: ТУ № 11-501-010/20/А от 03.02.2020 оп №вновь Фидер 0,4 кВ № 4 (артез.скваж.№2,т:7-26-54, т:6-13-84), Т-1, ТП-05, Фидер 10 кВ № 05 | 11-501-010/20/А | 2020 | 0,4 кВ | 52 | 13 | 35.2092
| Оричевский МУ: ТУ № 11-604-063/20/А от 08.04.2020 оп № Фидер 0,4 кВ № 5 , Т-1, ТП-33, Фидер 10 кВ № 02, 1 Секция шин, ПС "Оричи" 110/35/10 кВ | 11-604-063/20/А | 2020 | 0,4 кВ | 20 | 15 | 20.3788
| Советский МУ: ТУ № 11-601-124/20/А от 20.07.2020 оп № Фидер 0,4 кВ № 2 (Мед. склад,котельная мед .склада), Т-1, ТП-34, Фидер 10 кВ № 11, 2 Секция шин, | 11-601-124/20/А | 2020 | 0,4 кВ | 38 | 5 | 39.92
| Слободской МУ: ТУ № 11-401-011/20/А от 13.02.2020 оп № Фидер 0,4 кВ № 8 (КНС-2), Т-1, ТП-37, 2 Секция шин, ПС "Слободская" 110/35/6 кВ | 11-401-011/20/А | 2020 | 0,4 кВ | 32 | 10 | 46.4506
| Котельничский МУ: ТУ № 13-201-196/19/Б от 28.10.2019 оп № Фидер 0,4 кВ № 9 , Т-1, ТП-38, Фидер 10 кВ № 10, 2 Секция шин, ПС "Городская" 110/10 кВ | 13-201-196/19/Б | 2020 | 0,4 кВ | 50 | 5 | 43.6344
| Даровской МУ: ТУ № 11-204-052/20/А от 21.04.2020 оп № Фидер 0,4 кВ № 3 , Т-1, ТП-04, Фидер 10 кВ № 05, 2 Секция шин, ПС "Даровская" 110/35/10 кВ | 11-204-052/20/А | 2020 | 0,4 кВ | 26 | 7 | 19.4087
| Нолинский МУ: ТУ № 11-505-167/19/А от 29.10.2019 оп №2/2/1(вно Фидер 0,4 кВ № 1 (садовая8,10,12,16,18,18а,19,20,22,23,24,25,26,27,28, Коммуны37,пер.Са | 11-505-167/19/А | 2020 | 0,4 кВ | 25 | 15 | 43.008
| Верхошижемский МУ: ТУ № 11-602-186/19/А от 25.10.2019 оп № Фидер 0,4 кВ № 1 , Т-1, ТП-44, Фидер 10 кВ № 06, 2 Секция шин, ПС "Верхошижемье" 110/35/10 | 11-602-186/19/А | 2020 | 0,4 кВ | 27 | 15 | 24.6157
| Слободской МУ: ТУ № 11-401-150/19/А от 11.10.2019 оп № Фидер 0,4 кВ № 15 , Т-1, ТП-44, 1 Секция шин, ПС "Садовая" 110/35/6 кВ | 11-401-150/19/А | 2020 | 0,4 кВ | 44 | 15 | 65.8203
| Орловский МУ: ТУ № 11-205-224/19/А от 09.12.2019 оп № Фидер 0,4 кВ № 1 , Т-1, ТП-49, Фидер 10 кВ № 05, 2 Секция шин, ПС "Халтурин" 35/10 кВ | 11-205-224/19/А | 2020 | 0,4 кВ | 20 | 15 | 25.4984
| Слободской МУ: ТУ № 11-401-163/19/А от 05.11.2019 оп № Фидер 0,4 кВ № 1 , Т-1, ТП-01, 1 Секция шин, ПС "Садовая" 110/35/6 кВ | 11-401-163/19/А | 2020 | 0,4 кВ | 27 | 15 | 50.1891
| Кирово-Чепецкий МУ: ТУ № 11-101-185/19/А от 06.09.2019 оп №14/3 Фидер 0,4 кВ № 2 , Т-1, ТП-05, 1 Секция шин, ПС "Каринторф" 35/6 кВ | 11-101-185/19/А | 2020 | 0,4 кВ | 107 | 10 | 67.0918
| Кирово-Чепецкий МУ: ТУ № 11-101-201/19/А от 03.10.2019 оп №110 Фидер 0,4 кВ № 2 , Т-1, ТП-05, 1 Секция шин, ПС "Каринторф" 35/6 кВ | 11-101-201/19/А | 2020 | 0,4 кВ | 19 | 10 | 25.8279
| Белохолуницкий МУ: ТУ № 11-403-008/20/А от 07.02.2020 оп №3/1 Фидер 0,4 кВ № 2 , Т-1, ТП-45, Фидер 10 кВ № 08, 1 Секция шин, ПС "Белая Холуница" 110/3 | 11-403-008/20/А | 2020 | 0,4 кВ | 102 | 8 | 163.5334
| Кильмезский МУ: ТУ № 11-503-157/19/А от 17.09.2019 оп №25 Фидер 0,4 кВ № 2 , Т-1, ТП-14, Фидер 10 кВ № 05, 2 Секция шин, ПС "Кильмезь" 35/10 кВ | 11-503-157/19/А | 2020 | 0,4 кВ | 33 | 5 | 25.4544
| Котельничский МУ: ТУ № 11-201-177/19/А от 01.10.2019 оп № Фидер 0,4 кВ № 2 (Гаражи.), Т-1, ТП-56, Фидер 10 кВ № 08, 1 Секция шин, ПС "Котельнич" 220/1 | 11-201-177/19/А | 2020 | 0,4 кВ | 35 | 5 | 40.8563
| Слободской МУ: ТУ № 11-401-019/20/А от 02.03.2020 оп № Фидер 0,4 кВ № 1 , Т-1, ТП-129 (Т-2 на 137-115), 1 Секция шин, ПС "Слободская" 110/35/6 кВ | 11-401-019/20/А | 2020 | 0,4 кВ | 16 | 10 | 19.6581
| Кирово-Чепецкий МУ: ТУ № 11-101-098/19/А от 23.05.2019 оп №17 Фидер 0,4 кВ № 1 , Т-1, ТП-06, 1 Секция шин, ПС "Каринторф" 35/6 кВ | 11-101-098/19/А | 2020 | 0,4 кВ | 11 | 5 | 58.376
| Слободской МУ: ТУ № 11-401-028/20/А от 25.03.2020 оп № Фидер 0,4 кВ № 4 (вятская), Т-1, ТП-06, 1 Секция шин, ПС "Слободская" 110/35/6 кВ | 11-401-028/20/А | 2020 | 0,4 кВ | 18 | 15 | 20.1011
| Яранский МУ: ТУ № 11-605-023/20/А от 10.02.2020 оп № Фидер 0,4 кВ № 4 (ул.Лугановская), Т-1, ТП-46, Фидер 10 кВ № 05, 1 Секция шин, ПС "Яранск" 110/35 | 11-605-023/20/А | 2020 | 0,4 кВ | 69 | 5 | 26.2337
| Арбажский МУ: ТУ № 11-609-210/19/А от 09.12.2019 оп №21 Фидер 0,4 кВ № 1 , Т-1, ТП-07, Фидер 10 кВ № 04, 2 Секция шин, ПС "Арбаж" 110/35/10 кВ | 11-609-210/19/А | 2020 | 0,4 кВ | 25 | 15 | 33.9288
| Слободской МУ: ТУ № 11-401-015/20/А от 25.02.2020 оп № Фидер 0,4 кВ № 3 (котельная), Т-1, ТП-70, 1 Секция шин, ПС "Слободская" 110/35/6 кВ | 11-401-015/20/А | 2020 | 0,4 кВ | 26 | 10 | 23.8031
| Котельничский МУ: ТУ № 11-201-172/19/А от 30.09.2019 оп № Фидер 0,4 кВ № 4 , Т-1, ТП-85, Фидер 10 кВ № 21, 2 Секция шин, ПС "Котельнич" 220/110/10 кВ | 11-201-172/19/А | 2020 | 0,4 кВ | 15 | 5 | 35.6222
| Уржумский МУ: ТУ № 11-502-193/19/А от 25.12.2019 оп №11/8/1 Фидер 0,4 кВ № 6, Т-1, ТП-507, Фидер 10 кВ № 05, 2 Секция шин, ПС "Уржум" 110/35/10 кВ | 11-502-193/19/А | 2020 | 0,4 кВ | 33 | 15 | 36.8263
1.1.1.4.2.1 | Воздушная линия на деревянных опорах с изолированным алюминиевым проводом сечением от 50 до 100 квадратных мм включительно одноцепная |  |  | 0,4 кВ
| Советский МУ: ТУ № 11-601-149/19/А от 09.09.2019 оп №18/3/18/1 Фидер 0,4 кВ № 4 , Т-1, ТП-100, Фидер 10 кВ № 06, 1 Секция шин, ПС "Советск" 110/35/10 | 11-601-149/19/А | 2020 | 0,4 кВ | 276 | 15 | 107.0971
| Оричевский МУ: ТУ № 15-604-202/19/Б от 19.11.2019 оп № Фидер 0,4 кВ № 6, Т-1, ТП-05, Фидер 10 кВ № 03, 2 Секция шин, ПС "Оричи" 110/35/10 кВ | 15-604-202/19/Б | 2020 | 0,4 кВ | 55 | 84 | 17.9033
| Даровской МУ: ТУ № 16-204-138/19/Б от 09.08.2019 оп № ТП-04, Фидер 10 кВ № 05, 2 Секция шин, ПС "Даровская" 110/35/10 кВ | 16-204-138/19/Б | 2020 | 0,4 кВ | 170 | 65 | 57.3495
| Оричевский МУ: ТУ № 15-604-202/19/Б от 19.11.2019 оп № Фидер 0,4 кВ № 6, Т-1, ТП-05, Фидер 10 кВ № 03, 2 Секция шин, ПС "Оричи" 110/35/10 кВ | 15-604-202/19/Б | 2020 | 0,4 кВ | 122 | 84 | 43.2375
| Вятско-Полянский МУ: ТУ № 15-501-002/20/Б от 20.01.2020 оп № Фидер 0,4 кВ № 8 (милиция,т:02), Т-1, ТП-60, Фидер 10 кВ № 02, 1 Секция шин, ПС "В-Поляны | 15-501-002/20/Б | 2020 | 0,4 кВ | 193 | 33.1 | 59.9441
| Тужинский МУ: ТУ № 16-606-062/20/Б от 06.04.2020 оп № Фидер 0,4 кВ № 4 , Т-1, ТП-01, Фидер 10 кВ № 08, 2 Секция шин, ПС "Тужа" 110/35/10 кВ | 16-606-062/20/Б | 2020 | 0,4 кВ | 240 | 80 | 66.0161
| Котельничский МУ: ТУ № 15-201-201/19/Б от 31.10.2019 оп № ТП-94, Фидер 10 кВ № 08, 1 Секция шин, ПС "Котельнич" 220/110/10 кВ | 15-201-201/19/Б | 2020 | 0,4 кВ | 205 | 60 | 165.6952
| Омутнинское МПЭС: Омутнинский МУ: ВЛ-0,4кВ от ТП-14 Ф-5 от оп. №1 до оп. №16 | - | 2020 | 0,4 кВ | 470 | - | 182.9915
1.1.1.4.3.1 | Воздушная линия на деревянных опорах с изолированным алюминиевым проводом сечением от 100 до 200 квадратных мм включительно одноцепная |  |  | 0,4 кВ
| Советское МПЭС: Советский МУ: ВЛ-0,4кВ от ТП-1 Ф-1,2,3; от ТП-70 Ф-1,2,4,5,10 | - | 2020 | 0,4 кВ | 572 | - | 478.9048
1.1.2.4.1.1 | Воздушная линия на деревянных опорах с неизолированным алюминиевым проводом сечением до 50 квадратных мм включительно одноцепная |  |  | 0,4 кВ
| Омутнинский МУ: ТУ № 11-301-052/19/А от 25.09.2019 оп №14/1 Фидер 0,4 кВ № 2 , Т-1, ТП-21, Фидер 10 кВ № 27, 2 Секция шин, ПС "Омутнинск" 220/110/10 к | 11-301-052/19/А | 2020 | 0,4 кВ | 15 | 5 | 24.0142
| Омутнинский МУ: ТУ № 11-301-053/19/А от 30.09.2019 оп №67 Фидер 0,4 кВ № 1 , Т-1, ТП-70, Фидер 10 кВ № 11, 1 Секция шин, ПС "Омутнинск" 220/110/10 кВ | 11-301-053/19/А | 2020 | 0,4 кВ | 86 | 5 | 98.1827
1.3.1.4.1.1 | Воздушная линия на железобетонных опорах с изолированным алюминиевым проводом сечением до 50 квадратных мм включительно одноцепная |  |  | 0,4 кВ
| Демьяновский МУ: ТУ № 14-212-211/18 от 19.11.2018 оп № 3 Секция шин, ПС "Демьяново" 110/35/10-6 кВ | 14-212-211/18 | 2020 | 0,4 кВ | 24 | 100 | 100.8782
| Мурашинский МУ: ТУ № 15-206-016/19 от 26.02.2019 оп № Фидер 10 кВ № 06, 2 Секция шин, РП Железнодорожная 10 кВ (ст.Мураши) | 15-206-016/19 | 2020 | 0,4 кВ | 124 | 140 | 51.3296
| Оричевский МУ: ТУ № 13-604-107/20/Б от 26.06.2020 оп № Фидер 0,4 кВ № 7, Т-1, ТП-32, Фидер 10 кВ № 02, 1 Секция шин, ПС "Оричи" 110/35/10 кВ | 13-604-107/20/Б | 2020 | 0,4 кВ | 73 | 5 | 10.2555
| Котельничский МУ: ТУ № 16-201-179/19/Б от 01.10.2019 оп №12 Фидер 0,4 кВ № 2 , Т-1, ТП-05, Фидер 10 кВ № 06, 2 Секция шин, ПС "Искра" 110/10 кВ | 16-201-179/19/Б | 2020 | 0,4 кВ | 160 | 25 | 57.8765
| Зуевский МУ: ТУ № 11-102-184/19/А от 06.09.2019 оп №7 Фидер 0,4 кВ № A (ТП-22 "Исполкомовская"), Т-1, ТП-22, Фидер 10 кВ № 17, 2 Секция шин 10 кВ № 2, | 11-102-184/19/А | 2020 | 0,4 кВ | 109 | 10 | 179.51
| Слободской МУ: ТУ № 11-401-026/20/А от 12.03.2020 оп № Фидер 0,4 кВ № 3, Т-1, ТП-101, 2 Секция шин, ПС "Слободская" 110/35/6 кВ | 11-401-026/20/А | 2020 | 0,4 кВ | 22 | 10 | 20.4688
| Уржумский МУ: ТУ № 11-502-173/19/А от 08.11.2019 оп №5(вновь Фидер 0,4 кВ № 1 (скважина,т:2-11-96), Т-1, ТП-1011, Фидер 10 кВ № 10, 1 Секция шин, ПС " | 11-502-173/19/А | 2020 | 0,4 кВ | 60 | 15 | 146.1356
| Советский МУ: ТУ № 14-601-064/20/Б от 14.04.2020 оп № Фидер 10 кВ № 10, 2 Секция шин, ПС "Советск" 110/35/10 кВ | 14-601-064/20/Б | 2020 | 0,4 кВ | 78 | 55 | 210.7582
| Вятско-Полянский МУ: ТУ № 11-501-164/19/А от 16.10.2019 оп №вновь Фидер 0,4 кВ № 1 , Т-1, ТП-90, Фидер 10 кВ № 23, 2 Секция шин, ПС "В-Поляны" 220/110 | 11-501-164/19/А | 2020 | 0,4 кВ | 30 | 15 | 25.4191
| Вятско-Полянский МУ: ТУ № 11-501-183/19/А от 22.11.2019 оп №2(вновь) Фидер 0,4 кВ № 3 , Т-1, ТП-90, Фидер 10 кВ № 23, 2 Секция шин, ПС "В-Поляны" 220/ | 11-501-183/19/А | 2020 | 0,4 кВ | 25 | 15 | 18.8952
| Слободской МУ: ТУ № 11-401-001/19 от 10.01.2019 оп №9-6 Фидер 0,4 кВ № 2 (Крестьянская), Т-1, ТП-66, 2 Секция шин, ПС "Садовая" 110/35/6 кВ | 11-401-001/19 | 2020 | 0,4 кВ | 51 | 15 | 104.731
| Кирово-Чепецкий МУ: ТУ № 11-101-176/19/А от 04.09.2019 оп №4/1 Фидер 0,4 кВ № 4 , Т-1, ТП-160, 1 Секция шин, ПС "К- Чепецкая" 35/6 кВ | 11-101-176/19/А | 2020 | 0,4 кВ | 16 | 15 | 19.2417
| Кирово-Чепецкий МУ: ТУ № 11-101-200/19/А от 03.10.2019 оп №2/6/1 Фидер 0,4 кВ № 4 , Т-1, ТП-160, 1 Секция шин, ПС "К- Чепецкая" 35/6 кВ | 11-101-200/19/А | 2020 | 0,4 кВ | 18 | 15 | 17.728
| Кирово-Чепецкий МУ: ТУ № 11-101-235/19/А от 11.12.2019 оп №3/1 Фидер 0,4 кВ № 2 , Т-1, ТП-160, 1 Секция шин, ПС "К- Чепецкая" 35/6 кВ | 11-101-235/19/А | 2020 | 0,4 кВ | 16 | 15 | 19.1829
| Кирово-Чепецкий МУ: ТУ № 11-101-240/19/А от 18.12.2019 оп №2/4/1 Фидер 0,4 кВ № 4 , Т-1, ТП-160, 1 Секция шин, ПС "К- Чепецкая" 35/6 кВ | 11-101-240/19/А | 2020 | 0,4 кВ | 18 | 15 | 19.5533
| Кирово-Чепецкий МУ: ТУ № 12-101-151/19/А от 26.08.2019 оп №4/2 Фидер 0,4 кВ № 4 , Т-1, ТП-226, Фидер 10 кВ № 02, 2 Секция шин, ПС "Чепца" 110/10 кВ | 12-101-151/19/А | 2020 | 0,4 кВ | 114 | 15 | 220.2708
| Кирово-Чепецкий МУ: ТУ № 11-101-050/20/А от 27.04.2020 оп №12/1 Фидер 0,4 кВ № 4 , Т-1, ТП-228, Фидер 10 кВ № 02, 2 Секция шин, ПС "Чепца" 110/10 кВ | 11-101-050/20/А | 2020 | 0,4 кВ | 15 | 15 | 17.8177
| Фалёнский МУ: ТУ № 15-104-246/18 от 13.12.2018 оп № ТП-16, Фидер 10 кВ № 01, 1 Секция шин, ПС "Фаленки -Тяговая" 220/35/27,5/10 кВ | 15-104-246/18 | 2020 | 0,4 кВ | 15 | 50 | 25.6743
| Мурашинский МУ: ТУ № 15-206-016/19 от 26.02.2019 оп № Фидер 10 кВ № 06, 2 Секция шин, РП Железнодорожная 10 кВ (ст.Мураши) | 15-206-016/19 | 2020 | 0,4 кВ | 87 | 140 | 243.9797
| Вятско-Полянский МУ: ТУ № 11-501-182/19/А от 20.11.2019 оп №вновь Фидер 0,4 кВ № 3 , Т-1, ТП-90, Фидер 10 кВ № 23, 2 Секция шин, ПС "В-Поляны" 220/110 | 11-501-182/19/А | 2020 | 0,4 кВ | 91 | 15 | 201.9424
| Белохолуницкий МУ: ТУ № 11-403-039/20/А от 20.05.2020 оп № Фидер 0,4 кВ № 2 , Т-1, ТП-11, Фидер 10 кВ № 05, 2 Секция шин, ПС "Белая Холуница" 110/35/1 | 11-403-039/20/А | 2020 | 0,4 кВ | 40 | 15 | 41.0227
| Вятско-Полянский МУ: ТУ № 11-501-148/19/А от 28.08.2019 оп №10/2 Фидер 0,4 кВ № 2 , Т-1, ТП-97, Фидер 10 кВ № 06, 1 Секция шин, ПС "Восточная" 110/10 | 11-501-148/19/А | 2020 | 0,4 кВ | 28 | 15 | 25.0275
| Афанасьевский МУ: ТУ № 11-302-058/19/А от 11.10.2019 оп № Фидер 0,4 кВ № 4 , Т-1, ТП-18, Фидер 10 кВ № 03, 1 Секция шин, ПС "Афанасьево" 110/35/10 кВ | 11-302-058/19/А | 2020 | 0,4 кВ | 169 | 5 | 222.7683
| Вятско-Полянский МУ: ТУ № 11-501-083/20/А от 27.07.2020 оп № ТП-71, Фидер 10 кВ № 21, 2 Секция шин, ПС "В-Поляны" 220/110/10 кВ | 11-501-083/20/А | 2020 | 0,4 кВ | 24 | 15 | 82.2104
| Уржумский МУ: ТУ № 11-502-034/20/А от 04.03.2020 оп №вновь Фидер 0,4 кВ № 10 , Т-1, ТП-501, Фидер 10 кВ № 05, 2 Секция шин, ПС "Уржум" 110/35/10 кВ | 11-502-034/20/А | 2020 | 0,4 кВ | 211 | 15 | 248.101
| Котельничский МУ: ТУ № 15-201-023/19/Б от 21.03.2019 оп № Фидер 10 кВ № 03, 1 Секция шин, ПС "Искра" 110/10 кВ | 15-201-023/19/Б | 2020 | 0,4 кВ | 273 | 15 | 112.0742
| Кирово-Чепецкий МУ: ТУ № 11-101-187/19/А от 10.09.2019 оп №11/1 Фидер 0,4 кВ № 2 , Т-1, ТП-153, Фидер 10 кВ № 30, 2 Секция шин, ПС "Чепецк" 220/110/10 | 11-101-187/19/А | 2020 | 0,4 кВ | 92 | 5 | 73.5511
| Кирово-Чепецкий МУ: ТУ № 11-101-206/19/А от 10.10.2019 оп № Фидер 0,4 кВ № 3 (ул.Механизаторов 1-11;2-10;ул.Комсомольская 9;11;пост ГАИ), Т-1, ТП-63, | 11-101-206/19/А | 2020 | 0,4 кВ | 71 | 15 | 244.5421
| Кирово-Чепецкий МУ: ТУ № 11-101-092/20/А от 15.07.2020 оп №2/11 Фидер 0,4 кВ № 1 (д.Каркино), Т-1, ТП-75, 2 Секция шин, ПС "К- Чепецкая" 35/6 кВ | 11-101-092/20/А | 2020 | 0,4 кВ | 106 | 15 | 127.7202
| К-Чепецкое МПЭС: Кирово-Чепецкий МУ: ВЛ-0,4кВ от ТП-62 Ф-5 | - | 2020 | 0,4 кВ | 122 | - | 105.173
1.3.1.4.2.1 | Воздушная линия на железобетонных опорах с изолированным алюминиевым проводом сечением от 50 до 100 квадратных мм включительно одноцепная |  |  | 0,4 кВ
| Афанасьевский МУ: ТУ № 11-302-058/19/А от 11.10.2019 оп № Фидер 0,4 кВ № 4 , Т-1, ТП-18, Фидер 10 кВ № 03, 1 Секция шин, ПС "Афанасьево" 110/35/10 кВ | 11-302-058/19/А | 2020 | 0,4 кВ | 227 | 5 | 111.5194
| Афанасьевский МУ: ТУ № 11-302-058/19/А от 11.10.2019 оп № Фидер 0,4 кВ № 4 , Т-1, ТП-18, Фидер 10 кВ № 03, 1 Секция шин, ПС "Афанасьево" 110/35/10 кВ | 11-601-112/19/А | 2020 | 0,4 кВ | 437 | 15 | 649.525
| Кильмезский МУ: ТУ № 11-503-045/19/А от 15.03.2019 оп №вновь Фидер 0,4 кВ № 5 , Т-1, ТП-36, Фидер 10 кВ № 05, 2 Секция шин, ПС "Кильмезь" 35/10 кВ | 11-503-045/19/А | 2020 | 0,4 кВ | 386 | 15 | 666.2348
| Юрьянский МУ: ТУ № 16-207-238/19/Б от 18.12.2019 оп № Т-1, ТП-08, Фидер 10 кВ № 07, 1 Секция шин, ПС "Юрья" 110/35/10 кВ | 16-207-238/19/Б | 2020 | 0,4 кВ | 50 | 75 | 206.9023
| Лойнский МУ: ТУ № 14-305-061/19/Б от 21.10.2019 оп № Фидер 10 кВ № 04, 1 Секция шин, ПС "Лойно" 35/10 кВ | 14-305-061/19/Б | 2020 | 0,4 кВ | 7 | 135 | 67.7235
| К-Чепецкое МПЭС: Кумёнский МУ: ВЛ-0,4кВ от ТП-17 Ф-11 | - | 2020 | 0,4 кВ | 441 | - | 447.8957
| К-Чепецкое МПЭС: Кумёнский МУ: ВЛ-0,4кВ от ТП-17 Ф-5,7,8 | - | 2020 | 0,4 кВ | 352 | - | 690.4176
| К-Чепецкое МПЭС: Кумёнский МУ: ВЛ-0,4кВ от ТП-17 Ф-9 | - | 2020 | 0,4 кВ | 253 | - | 242.4967
| Котельничское МПЭС: Котельничский МУ: ВЛ-0,4кВ от ТП-109 Ф-4 | - | 2020 | 0,4 кВ | 231 | - | 113.7174
1.3.1.4.3.2 | Воздушная линия на железобетонных опорах с изолированным алюминиевым проводом сечением от 100 до 200 квадратных мм включительно двухцепная |  |  | 0,4 кВ
| Слободской МУ: ТУ № 15-401-021/16 от 26.02.2016 оп № Фидер 0,4 кВ № 7 (ж/д Колрто, 5а), Т-1, ТП-78, Фидер 6 кВ № 13, 1 Секция шин, ПС "Слободская" 110 | 15-401У-021/16 | 2020 | 0,4 кВ | 51 | 134.03 | 137.3443
1.3.1.4.1.1 | Воздушная линия на железобетонных опорах с изолированным алюминиевым проводом сечением до 50 квадратных мм включительно одноцепная |  |  | 6/10 кВ
| Афанасьевский МУ: ТУ № 11-302-058/19/А от 11.10.2019 оп № Фидер 0,4 кВ № 4 , Т-1, ТП-18, Фидер 10 кВ № 03, 1 Секция шин, ПС "Афанасьево" 110/35/10 кВ | 11-302-058/19/А | 2020 | 6/10 кВ | 250 | 5 | 638.2097
| Слободской МУ: ТУ № 11-401-001/19 от 10.01.2019 оп №9-6 Фидер 0,4 кВ № 2 (Крестьянская), Т-1, ТП-66, 2 Секция шин, ПС "Садовая" 110/35/6 кВ | 11-401-001/19 | 2020 | 6/10 кВ | 12 | 15 | 110.9016
| Лойнский МУ: ТУ № 14-305-061/19/Б от 21.10.2019 оп № Фидер 10 кВ № 04, 1 Секция шин, ПС "Лойно" 35/10 кВ | 14-305-061/19/Б | 2020 | 6/10 кВ | 139 | 135 | 494.4983
1.3.1.4.2.1 | Воздушная линия на железобетонных опорах с изолированным алюминиевым проводом сечением от 50 до 100 квадратных мм включительно одноцепная |  |  | 6/10 кВ
| Омутнинский МУ: ТУ № 11-301-025/19/А от 29.05.2019 оп №51 Фидер 0,4 кВ № 2 , Т-1, ТП-105, Фидер 10 кВ № 27, 2 Секция шин, ПС "Омутнинск" 220/110/10 кВ | 11-301-025/19/А | 2020 | 6/10 кВ | 12 | 5 | 32.1026
1.3.2.3.1.1 | Воздушная линия на железобетонных опорах с неизолированным сталеалюминиевым проводом сечением до 50 квадратных мм включительно одноцепная |  |  | 6/10 кВ
| Демьяновский МУ: ТУ № 14-212-211/18 от 19.11.2018 оп № 3 Секция шин, ПС "Демьяново" 110/35/10-6 кВ | 14-212-211/18 | 2020 | 6/10 кВ | 4 | 100 | 106.3487
2. | Строительство кабельных линий
2.j | Способ прокладки кабельных линий (в траншеях (j=1), в блоках (j=2), в каналах (j=3), в туннелях и коллекторах (j=4), в галереях и эстакадах (j=5), горизонтальное наклонное бурение (j = 6), подводная прокладка (j = 7)
2.j.k | Одножильные (k=1) и многожильные (k=2)
2.j.k.l | Кабели с резиновой и пластмассовой изоляцией (l=1), бумажной изоляцией (l=2)
2.j.k.l.m | Сечение провода (диапазон до 50 квадратных мм включительно (m = 1), от 50 до 100 квадратных мм включительно (m = 2), от 100 до 200 квадратных мм включительно (m = 3), от 200 до 250 квадратных мм включительно (m = 4), от 250 до 300 квадратных мм включительно (m = 5), от 300 до 400 квадратных мм включительно (m = 6), от 400 до 500 квадратных мм включительно (m = 7), от 500 до 800 квадратных мм включительно (m = 8), свыше 800 квадратных мм (m = 9)
2.j.k.l.m.n | Количество кабелей в траншее, канале, туннеле или коллекторе, на галерее или эстакаде, труб в скважине (одна (n = 1), две (n = 2), три (n = 3), четыре (n = 4), более четырех (n = 5)
2.1.2.1.1.1 | Кабельная линия в траншее многожильная с резиновой и пластмассовой изоляцией сечением до 50 квадратных мм включительно один кабель |  |  | 0,4 кВ
| Уржумский МУ: ТУ № 11-502-032/20/А от 04.03.2020 оп №вновь Фидер 0,4 кВ № 7 , Т-2, ТП-503, Фидер 10 кВ № 05, 2 Секция шин, ПС "Уржум" 110/35/10 кВ | 11-502-032/20/А | 2020 | 0,4 кВ | 75 | 15 | 161.3084
| Кирово-Чепецкий МУ: ТУ № 13-101-229/19/Б от 03.12.2019 оп № ТП-125 (Т-2 на 722-214), Фидер 10 кВ № 13, 1 Секция шин, ПС "Чепца" 110/10 кВ | 13-101-229/19/Б | 2020 | 0,4 кВ | 232 | 10 | 360.3848
2.1.2.1.2.1 | Кабельная линия в траншее многожильная с резиновой и пластмассовой изоляцией сечением от 50 до 100 квадратных мм включительно один кабель |  |  | 0,4 кВ
| Советский МУ: ТУ № 14-601-064/20/Б от 14.04.2020 оп № Фидер 10 кВ № 10, 2 Секция шин, ПС "Советск" 110/35/10 кВ | 14-601-064/20/Б | 2020 | 0,4 кВ | 29 | 55 | 101.0008
| Кирово-Чепецкий МУ: ТУ № 11-101-031/19 от 01.03.2019 оп № Фидер 10 кВ № 13, 1 Секция шин, ПС "Чепца" 110/10 кВ | 11-101-031/19 | 2020 | 0,4 кВ | 82 | 15 | 176.4047
| Котельничский МУ: ТУ № 16-201-090/20/Б от 16.06.2020 оп № Фидер 10 кВ № 02, 1 Секция шин, ПС "Городская" 110/10 кВ | 16-201-090/20/Б | 2020 | 0,4 кВ | 77 | 80 | 129.8071
| Котельничский МУ: ТУ № 16-201-090/20/Б от 16.06.2020 оп № Фидер 10 кВ № 02, 1 Секция шин, ПС "Городская" 110/10 кВ | 16-201-090/20/Б | 2020 | 0,4 кВ | 77 | 80 | 154.5129
| Котельничское МПЭС: Демьяновский МУ: КЛ-0,4кВ от КТП-1 Ф-1,2,11 до оп.№1 | - | 2020 | 0,4 кВ | 40 | - | 40.7915
| Слободской МУ: ТУ № 16-401-148/19/Б от 09.10.2019 оп № 1 Секция шин, ПС "Садовая" 110/35/6 кВ | 16-401-148/19/Б | 2020 | 0,4 кВ | 107 | 60 | 428.7839
| Слободской МУ: ТУ № 16-401-091/19/Б от 27.06.2019 оп № ТП-54, 1 Секция шин, ПС "Слободская" 110/35/6 кВ | 16-401-091/19/Б | 2020 | 0,4 кВ | 84 | 88 | 420.1044
| Кирово-Чепецкий МУ: ТУ № 11-101-089/19/А от 15.05.2019 оп № Фидер 10 кВ № 76 (Кристалл), 3 Секция шин, Кристалл | 11-101-089/19/А | 2020 | 0,4 кВ | 111 | 15 | 443.2029
2.1.2.1.3.1 | Кабельная линия в траншее многожильная с резиновой и пластмассовой изоляцией сечением от 100 до 200 квадратных мм включительно один кабель |  |  | 0,4 кВ
| Вятско-Полянское МПЭС: Нолинский МУ: КЛ-0,4кВ от КТП-54 Ф-4 до котельной №14 | - | 2020 | 0,4 кВ | 106 | - | 196.2674
| Вятско-Полянское МПЭС: Нолинский МУ: КЛ-0,4кВ от КТП-54 Ф-5 до котельной №14 | - | 2020 | 0,4 кВ | 106 | - | 169.1584
| Слободской МУ: ТУ № 16-401-057/19/Б от 29.04.2019 оп № ТП-59, 1 Секция шин, ПС "Садовая" 110/35/6 кВ | 16-401-057/19/Б | 2020 | 0,4 кВ | 116 | 100 | 406.9127
| Мурашинский МУ: ТУ № 15-206-016/19 от 26.02.2019 оп № Фидер 10 кВ № 06, 2 Секция шин, РП Железнодорожная 10 кВ (ст.Мураши) | 15-206-016/19 | 2020 | 0,4 кВ | 138 | 140 | 401.0175
| Мурашинский МУ: ТУ № 15-206-016/19 от 26.02.2019 оп № Фидер 10 кВ № 06, 2 Секция шин, РП Железнодорожная 10 кВ (ст.Мураши) | 15-206-016/19 | 2020 | 0,4 кВ | 138 | 140 | 378.7733
| Котельничский МУ: ТУ № 14-201-065/19/Б от 17.05.2019 оп № ТП-05, Фидер 10 кВ № 06, 2 Секция шин, ПС "Искра" 110/10 кВ | 14-201-065/19/Б | 2020 | 0,4 кВ | 270 | 50 | 1085.0398
| Слободской МУ: ТУ № 16-401-057/19/Б от 29.04.2019 оп № ТП-59, 1 Секция шин, ПС "Садовая" 110/35/6 кВ | 16-401-057/19/Б | 2020 | 0,4 кВ | 235 | 100 | 863.3063
2.1.2.1.4.1 | Кабельная линия в траншее многожильная с резиновой и пластмассовой изоляцией сечением от 200 до 250 квадратных мм включительно один кабель |  |  | 0,4 кВ
| Котельничский МУ: ТУ № 15-201-203/19/В от 01.11.2019 ПС "Котельнич" 220/110/10 кВ, I Секция шин, Фидер 10 кВ № 08, ТП-109, РУ-0,4кВ 1 С.Ш. КЛ-0,4кВ | 15-201-203/19/В | 2020 | 0,4 кВ | 84 | 230 | 640.5871
| Котельничский МУ: ТУ № 15-201-203/19/В от 01.11.2019 ПС "Котельнич" 220/110/10 кВ, I Секция шин, Фидер 10 кВ № 08, ТП-109, РУ-0,4кВ 1 С.Ш. КЛ-0,4кВ | 15-201-203/19/В | 2020 | 0,4 кВ | 81 | 230 | 596.4769
| Опаринский МУ: ТУ № 15-208-186/19/В от 09.10.2019 оп № ТП-17, Фидер 10 кВ № 05, 1 Секция шин, ПС "Опарино" 110/35/10 кВ | 15-208-186/19/В | 2020 | 0,4 кВ | 102 | 180 | 409.3715
| Опаринский МУ: ТУ № 15-208-186/19/В от 09.10.2019 оп № ТП-17, Фидер 10 кВ № 05, 1 Секция шин, ПС "Опарино" 110/35/10 кВ | 15-208-186/19/В | 2020 | 0,4 кВ | 102 | 180 | 395.4248
2.6.2.1.2.1 | Кабельная линия горизонтальное наклонное бурение многожильная с резиновой и пластмассовой изоляцией сечением от 50 до 100 квадратных мм включительно один кабель |  |  | 0,4 кВ
| Котельничский МУ: ТУ № 16-201-090/20/Б от 16.06.2020 оп № Фидер 10 кВ № 02, 1 Секция шин, ПС "Городская" 110/10 кВ | 16-201-090/20/Б | 2020 | 0,4 кВ | 162 | 80 | 1320.2697
| Котельничский МУ: ТУ № 16-201-090/20/Б от 16.06.2020 оп № Фидер 10 кВ № 02, 1 Секция шин, ПС "Городская" 110/10 кВ | 16-201-090/20/Б | 2020 | 0,4 кВ | 162 | 80 | 1331.6778
2.6.2.1.3.1 | Кабельная линия горизонтальное наклонное бурение многожильная с резиновой и пластмассовой изоляцией сечением от 100 до 200 квадратных мм включительно один кабель |  |  | 0,4 кВ
| Вятско-Полянское МПЭС: Нолинский МУ: КЛ-0,4кВ от КТП-54 Ф-4 до котельной №14 | - | 2020 | 0,4 кВ | 54 | - | 274.7733
| Вятско-Полянское МПЭС: Нолинский МУ: КЛ-0,4кВ от КТП-54 Ф-5 до котельной №14 | - | 2020 | 0,4 кВ | 54 | - | 248.175
2.1.2.2.1.1 | Кабельная линия в траншее многожильная с бумажной изоляцией сечением до 50 квадратных мм включительно один кабель |  |  | 6/10 кВ
| Советский МУ: ТУ № 14-601-064/20/Б от 14.04.2020 оп № Фидер 10 кВ № 10, 2 Секция шин, ПС "Советск" 110/35/10 кВ | 14-601-064/20/Б | 2020 | 6/10 кВ | 40 | 55 | 78.8738
2.1.2.2.2.1 | Кабельная линия в траншее многожильная с бумажной изоляцией сечением от 50 до 100 квадратных мм включительно один кабель |  |  | 6/10 кВ
| Слободской МУ: ТУ № 15-401У-32/15 от 28.08.2015 нов. ВЛ-0,4 кВ от нов. КТП Ф-6 кВ №6 ПС "Слобод."; ВЛ-0,4 кВ Ф-16 ТП-1101 Ф-6 кВ №12 ПС "Кр. Якорь" | 15-401У-32/15 | 2020 | 6/10 кВ | 620 | 40.3 | 612.4924
| К-Чепецкое МПЭС: Кумёнский МУ: КЛ-10кВ Ф-5 ПС "Кумены" от оп.№14.2 до ТП-17 | - | 2020 | 6/10 кВ | 234 | - | 270.6542
| К-Чепецкое МПЭС: Кумёнский МУ: КЛ-10кВ Ф-7 ПС "Кумены" от оп.№20.5 до ТП-17 | - | 2020 | 6/10 кВ | 87 | - | 92.4646
2.1.2.2.3.1 | Кабельная линия в траншее многожильная с бумажной изоляцией сечением от 100 до 200 квадратных мм включительно один кабель |  |  | 6/10 кВ
| Мурашинский МУ: ТУ № 15-206-016/19 от 26.02.2019 оп № Фидер 10 кВ № 06, 2 Секция шин, РП Железнодорожная 10 кВ (ст.Мураши) | 15-206-016/19 | 2020 | 6/10 кВ | 48 | 140 | 142.2376
| Слободской МУ: ТУ № 16-401У-16/15 от 16.07.2015 РУ-0,4 кВ новой КТП Ф-6 кВ №9 ПС "Садовая"; РУ-0,4 кВ новой КТП Ф-6 кВ №5 ПС "Слободская" | 16-401У-16/15 | 2020 | 6/10 кВ | 515 | 1012.8 | 1133.7335
| Слободской МУ: ТУ № 15-401У-28/15 от 27.08.2015 ТП-37, Фидер 6 кВ № 08, 2 Секция шин, ПС "Слободская" 110/35/6 | 15-401У-28/15 | 2020 | 6/10 кВ | 12 | 56.916 | 64.4426
| Слободской МУ: ТУ № 16-401У-16/15 от 16.07.2015 РУ-0,4 кВ новой КТП Ф-6 кВ №9 ПС "Садовая"; РУ-0,4 кВ новой КТП Ф-6 кВ №5 ПС "Слободская" | 16-401У-16/15 | 2020 | 6/10 кВ | 417 | 1012.8 | 1195.2812
| Котельничское МПЭС: Демьяновский МУ: КЛ-6кВ Ф-1 ПС "Демьяново" от ТП-11 до КТП-1 | - | 2020 | 6/10 кВ | 6 | - | 33.5628
| Фалёнский МУ: ТУ № 15-104-246/18 от 13.12.2018 оп № ТП-16, Фидер 10 кВ № 01, 1 Секция шин, ПС "Фаленки -Тяговая" 220/35/27,5/10 кВ | 15-104-246/18 | 2020 | 6/10 кВ | 222 | 50 | 843.0956
| Фалёнский МУ: ТУ № 15-104-033/19 от 06.03.2019 оп № Фидер 10 кВ № 01, 1 Секция шин, ПС "Фаленки -Тяговая" 220/35/27,5/10 кВ | 15-104-033/19 | 2020 | 6/10 кВ | 316 | 140 | 792.5259
| Фалёнский МУ: ТУ № 15-104-033/19 от 06.03.2019 оп № Фидер 10 кВ № 01, 1 Секция шин, ПС "Фаленки -Тяговая" 220/35/27,5/10 кВ | 15-104-033/19 | 2020 | 6/10 кВ | 292 | 140 | 750.3657
| Слободской МУ: ТУ № 16-401-148/19/Б от 09.10.2019 оп № 1 Секция шин, ПС "Садовая" 110/35/6 кВ | 16-401-148/19/Б | 2020 | 6/10 кВ | 22 | 60 | 129.7208
| Слободской МУ: ТУ № 11-401-001/19 от 10.01.2019 оп №9-6 Фидер 0,4 кВ № 2 (Крестьянская), Т-1, ТП-66, 2 Секция шин, ПС "Садовая" 110/35/6 кВ | 11-401-001/19 | 2020 | 6/10 кВ | 550 | 15 | 1522.3507
| Кирово-Чепецкий МУ: ТУ № 16-101-015/19 от 25.01.2019 оп № ТП-117 (Т-1 на 721-376), Фидер 10 кВ № 47 (Кристалл), 4 Секция шин, Кристалл | 16-101-015/19 | 2020 | 6/10 кВ | 730 | 75 | 2149.1392
2.1.2.2.3.2 | Кабельная линия в траншее многожильная с бумажной изоляцией сечением от 100 до 200 квадратных мм включительно два кабеля |  |  | 6/10 кВ
| Котельничское МПЭС: Демьяновский МУ: КЛ-6кВ Ф-1 ПС "Демьяново" от КТП-1 до оп.№73 | - | 2020 | 6/10 кВ | 27 | - | 165.2377
2.6.2.2.1.1 | Кабельная линия горизонтальное наклонное бурение многожильная с бумажной изоляцией сечением до 50 квадратных мм включительно один кабель |  |  | 6/10 кВ
| Советский МУ: ТУ № 14-601-064/20/Б от 14.04.2020 оп № Фидер 10 кВ № 10, 2 Секция шин, ПС "Советск" 110/35/10 кВ | 14-601-064/20/Б | 2020 | 6/10 кВ | 131 | 55 | 1103.4669
| К-Чепецкое МПЭС: Кумёнский МУ: КЛ-10кВ Ф-5 ПС "Кумены" от оп.№14.2 до ТП-17 | - | 2020 | 6/10 кВ | 64 | - | 239.7291
| К-Чепецкое МПЭС: Кумёнский МУ: КЛ-10кВ Ф-7 ПС "Кумены" от оп.№20.5 до ТП-17 | - | 2020 | 6/10 кВ | 67 | - | 238.7084
3. | Строительство пунктов секционирования
3.j | Реклоузеры (j = 1), линейные разъединители (j = 2), выключатели нагрузки, устанавливаемые вне трансформаторных подстанций и распределительных и переключательных пунктов (РП) (j = 3), распределительные пункты (РП), за исключением комплектных распределительных устройств наружной установки (КРН, КРУП) (j = 4), комплектные распределительные устройства наружной установки (КРН, КРУН) (j = 5), переключательные пункты (j = 6)
3.j.k | Номинальный ток до 100 А включительно (k = 1), от 100 до 250 А включительно (k = 2), от 250 до 500 А включительно (k = 3), от 500 А до 1 000 А включительно (k = 4), свыше 1 000 А (k = 5)
3.4.k.l | Количество ячеек в распределительном или переключательном пункте (до 5 ячеек включительно (l = 1), от 5 до 10 ячеек включительно (l = 2), от 10 до 15 ячеек включительно (l = 3), свыше 15 ячеек (l = 4)
4. | Строительство трансформаторных подстанций (ТП), за исключением распределительных трансформаторных подстанций (РТП), с уровнем напряжения до 35 кВ
4.j | Трансформаторные подстанции (ТП), за исключением распределительных трансформаторных подстанций (РТП) 6/0,4 кВ (j = l), 10/0,4 кВ (j = 2), 20/0,4 кВ (j = 3), 6/10 (10/6) кВ (j = 4), 10/20 (20/10) кВ (j = 5), 6/20 (20/6) (j = 6)
4.j.k | Однотрансформаторные (k=1), двухтрансформаторные и более (k=2)
4.j.k.l | Трансформаторная мощность до 25 кВА включительно (l = 1), от 25 до 100 кВА включительно (l = 2), от 100 до 250 кВА включительно (l = 3), от 250 до 400 кВА (l = 4), от 400 до 630 кВА включительно (l = 5), от 630 до 1000 кВА включительно (l = 6), от 1000 до 1250 кВА включительно (l = 7), от 1250 кВА до 1600 кВА включительно (l = 8), от 1600 до 2000 кВА включительно (l = 9), от 2000 до 2500 кВА включительно (l = 10), от 2500 до 3150 кВА включительно (l = 11), от 3150 до 4000 кВА включительно (l = 12), свыше 4000 кВА (l = 13)
4.j.k.l.m | Столбового/мачтового типа (m = 1), шкафного или киоскового типа (m = 2), блочного типа (m = 3), встроенного типа (m = 4)
4.1.1.2.2 | Трансформаторная подстанция 6/0,4 кВ однотрансформаторная мощностью от 25 до 100 кВА включительно шкафного или киоскового типа
| Слободской МУ: ТУ № 11-401-001/19 от 10.01.2019 оп №9-6 Фидер 0,4 кВ № 2 (Крестьянская), Т-1, ТП-66, 2 Секция шин, ПС "Садовая" 110/35/6 кВ | 11-401-001/19 | 2020 |  | 1х100 кВА | 75.2 | 400.3563
4.2.1.2.2 | Трансформаторная подстанция 10/0,4 кВ однотрансформаторная мощностью от 25 до 100 кВА включительно шкафного или киоскового типа
| Афанасьевский МУ: ТУ № 11-302-058/19/А от 11.10.2019 оп № Фидер 0,4 кВ № 4 , Т-1, ТП-18, Фидер 10 кВ № 03, 1 Секция шин, ПС "Афанасьево" 110/35/10 кВ | 11-302-058/19/А | 2020 |  | 1х100 кВА | 75.2 | 459.3652
| Омутнинский МУ: ТУ № 11-301-025/19/А от 29.05.2019 оп №51 Фидер 0,4 кВ № 2 , Т-1, ТП-105, Фидер 10 кВ № 27, 2 Секция шин, ПС "Омутнинск" 220/110/10 кВ | 11-301-025/19/А | 2020 |  | 1х100 кВА | 75.2 | 426.5943
4.2.2.2.2 | Трансформаторная подстанция 10/0,4 кВ двухтрансформаторная и более мощностью от 25 до 100 кВА включительно шкафного или киоскового типа
| Котельничский МУ: ТУ № 15-201-023/19/Б от 21.03.2019 оп № Фидер 10 кВ № 03, 1 Секция шин, ПС "Искра" 110/10 кВ | 15-201-023/19/Б | 2020 |  | 2х40 кВА | 15 | 1069.4239
4.1.1.3.2 | Трансформаторная подстанция 6/0,4 кВ однотрансформаторная мощностью от 100 до 250 кВА включительно шкафного или киоскового типа
| Слободской МУ: ТУ № 16-401-148/19/Б от 09.10.2019 оп № 1 Секция шин, ПС "Садовая" 110/35/6 кВ | 16-401-148/19/Б | 2020 |  | 1х160 кВА | 60 | 532.4958
| Демьяновский МУ: ТУ № 14-212-211/18 от 19.11.2018 оп № 3 Секция шин, ПС "Демьяново" 110/35/10-6 кВ | 14-212-211/18 | 2020 |  | 1х160 кВА | 100 | 489.4161
4.2.1.3.2 | Трансформаторная подстанция 10/0,4 кВ однотрансформаторная мощностью от 100 до 250 кВА включительно шкафного или киоскового типа
| Фалёнский МУ: ТУ № 14-104-131/19/Б от 04.07.2019 оп № ТП-07, Фидер 10 кВ № 04, 1 Секция шин, ПС "Фаленки -Тяговая" 220/35/27,5/10 кВ | 14-104-131/19/Б | 2020 |  | 1х160 кВА | 20 | 488.627
| Советский МУ: ТУ № 14-601-064/20/Б от 14.04.2020 оп № Фидер 10 кВ № 10, 2 Секция шин, ПС "Советск" 110/35/10 кВ | 14-601-064/20/Б | 2020 |  | 1х250 кВА | 55 | 379.1757
| Кирово-Чепецкий МУ: ТУ № 16-101-015/19 от 25.01.2019 оп № ТП-117 (Т-1 на 721-376), Фидер 10 кВ № 47 (Кристалл), 4 Секция шин, Кристалл | 16-101-015/19 | 2020 |  | 1х160 кВА | 75 | 609.0805
| Лойнский МУ: ТУ № 14-305-061/19/Б от 21.10.2019 оп № Фидер 10 кВ № 04, 1 Секция шин, ПС "Лойно" 35/10 кВ | 14-305-061/19/Б | 2020 |  | 1х160 кВА | 135 | 489.3688
4.2.2.4.2 | Трансформаторная подстанция 10/0,4 кВ двухтрансформаторная и более мощностью от 250 до 400 кВА включительно шкафного или киоскового типа
| Фалёнский МУ: ТУ № 15-104-033/19 от 06.03.2019 оп № Фидер 10 кВ № 01, 1 Секция шин, ПС "Фаленки -Тяговая" 220/35/27,5/10 кВ | 15-104-033/19 | 2020 |  | 2х160 кВА | 140 | 1251.5974
4.2.2.5.2 | Трансформаторная подстанция 10/0,4 кВ двухтрансформаторная и более мощностью от 400 до 1000 кВА включительно шкафного или киоскового типа
| Мурашинский МУ: ТУ № 15-206-016/19 от 26.02.2019 оп № Фидер 10 кВ № 06, 2 Секция шин, РП Железнодорожная 10 кВ (ст.Мураши) | 15-206-016/19 | 2020 |  | 2х400 кВА | 140 | 1354.7515
5. | Строительство распределительных трансформаторных подстанций (РТП) с уровнем напряжения до 35 кВ
5.j | Распределительные трансформаторные подстанции (РТП)
5.j.k | Однотрансформаторные (k=1), двухтрансформаторные и более (k=2)
5.j.k.l | Трансформаторная мощность до 25 кВА включительно (l = 1), от 25 до 100 кВА включительно (l = 2), от 100 до 250 кВА включительно (l = 3), от 250 до 400 кВА (l = 4), от 400 до 630 кВА включительно (l = 5), от 630 до 1000 кВА включительно (l = 6), от 1000 до 1250 кВА включительно (l = 7), от 1250 кВА до 1600 кВА включительно (l = 8), от 1600 до 2000 кВА включительно (l = 9), от 2000 до 2500 кВА включительно (l = 10), от 2500 до 3150 кВА включительно (l = 11), свыше 3150 кВА (l = 12)
5.j.k.l.m | Открытого типа (m = 1), закрытого типа (m = 2)
6. | Строительство центров питания, подстанций уровнем напряжения 35 кВ и выше (ПС)
6.j | Однотрансформаторные (j = 1), двухтрансформаторные и более (j = 2)
6.j.k | Трансформаторная мощность до 6,3 МВА включительно (k = 1), от 6,3 до 10 МВА включительно (k = 2), от 10 до 16 МВА включительно (k = 3), от 16 до 25 МВА включительно (k = 4), от 25 до 32 МВА включительно (k = 5), от 32 до 40 МВА включительно (k = 6), от 40 до 63 МВА включительно (k = 7), от 63 до 80 МВА включительно (k = 8), от 80 до 100 МВА включительно (k = 9), свыше 100 МВА (k = 10)
6.j.k.l | Открытого типа (l = 1), закрытого типа (l = 2)
7. | Обеспечение средствами коммерческого учета электрической энергии (мощности)
7.j | однофазный (j = 1), трехфазный (j = 2)
7.j.k | прямого включения (k = 1), полукосвенного включения (k = 2), косвенного включения (k = 3)
7.1.1 | Средства коммерческого учета электрической энергии (мощности) однофазные прямого включения 0,4 кВ и ниже без ТТ |  |  | 0,4 кВ
| Кильмезский МУ: ТУ № 11-503-082/20/А от 27.07.2020 оп №вновь Фидер 0,4 кВ № 2 , Т-1, ТП-27, Фидер 10 кВ № 05, 2 Секция шин, ПС "Кильмезь" 35/10 кВ | 11-503-082/20/А | 2020 | 0,4 кВ | 1 | 10 | 16.193
| Вятско-Полянский МУ: ТУ № 11-501-078/20/А от 16.07.2020 оп №47 Фидер 0,4 кВ № 5 , Т-1, ТП-55, Фидер 10 кВ № 02, 1 Секция шин, ПС "В-Поляны" 220/110/10 | 11-501-078/20/А | 2020 | 0,4 кВ | 1 | 12 | 15.9533
| Вятско-Полянский МУ: ТУ № 11-501-083/20/А от 27.07.2020 оп № ТП-71, Фидер 10 кВ № 21, 2 Секция шин, ПС "В-Поляны" 220/110/10 кВ | 11-501-083/20/А | 2020 | 0,4 кВ | 1 | 15 | 23.2748
| Вятско-Полянский МУ: ТУ № 11-501-087/20/А от 30.07.2020 оп №5 Фидер 0,4 кВ № 21 , Т-1, ТП-83, Фидер 10 кВ № 20, 1 Секция шин, ПС "В-Поляны" 220/110/10 | 11-501-087/20/А | 2020 | 0,4 кВ | 1 | 10 | 16.4773
| Вятско-Полянский МУ: ТУ № 11-501-091/20/А от 11.08.2020 оп №9 Фидер 0,4 кВ № 5, Т-2, ТП-8a, Фидер 10 кВ № 01, 2 Секция шин, ПС "В-Поляны" 220/110/10 к | 11-501-091/20/А | 2020 | 0,4 кВ | 1 | 3 | 16.581
| Сунский МУ: ТУ № 11-507-094/20/А от 24.08.2020 оп №19/1 Фидер 0,4 кВ № 1 (ул.Базарная 1,1а,3,4,5,6,7,8,9,10,11, 11а,12,13,14,15,16,17,18,19,20,22,24,26 | 11-507-094/20/А | 2020 | 0,4 кВ | 1 | 10 | 15.9164
| Котельничский МУ: ТУ № 11-201-128/20/А от 03.08.2020 оп №18 Фидер 0,4 кВ № 2 (Гаражи.), Т-1, ТП-56, Фидер 10 кВ № 08, 1 Секция шин, ПС "Котельнич" 220 | 11-201-128/20/А | 2020 | 0,4 кВ | 1 | 10 | 14.7232
| Котельничский МУ: ТУ № 11-201-144/20/А от 31.08.2020 оп №10 Фидер 0,4 кВ № 2 , Т-1, ТП-98, Фидер 10 кВ № 18, 2 Секция шин, ПС "Котельнич" 220/110/10 к | 11-201-144/20/А | 2020 | 0,4 кВ | 1 | 5 | 11.9106
| Котельничский МУ: ТУ № 11-201-150/20/А от 07.09.2020 оп №5 Фидер 0,4 кВ № 2 , Т-1, ТП-92, Фидер 10 кВ № 18, 2 Секция шин, ПС "Котельнич" 220/110/10 кВ | 11-201-150/20/А | 2020 | 0,4 кВ | 1 | 5 | 11.9106
| Омутнинский МУ: ТУ № 11-301-021/20/А от 09.07.2020 оп №23 Фидер 0,4 кВ № 2 , Т-1, ТП-27, Фидер 10 кВ № 16, 3 Секция шин, ПС "Омутнинск" 220/110/10 кВ | 11-301-021/20/А | 2020 | 0,4 кВ | 1 | 5 | 16.3245
| Омутнинский МУ: ТУ № 11-301-023/20/А от 13.07.2020 оп №34 Фидер 0,4 кВ № 4 , Т-1, ТП-26, Фидер 10 кВ № 09, 1 Секция шин, ПС "Омутнинск" 220/110/10 кВ | 11-301-023/20/А | 2020 | 0,4 кВ | 1 | 5 | 17.2118
| Омутнинский МУ: ТУ № 11-301-024/20/А от 13.07.2020 оп №3 Фидер 0,4 кВ № 6 , Т-1, ТП-101, Фидер 10 кВ № 27, 2 Секция шин, ПС "Омутнинск" 220/110/10 кВ | 11-301-024/20/А | 2020 | 0,4 кВ | 1 | 5 | 15.1401
| Советский МУ: ТУ № 11-601-118/20/А от 15.07.2020 оп №14 Фидер 0,4 кВ № 2, Т-1, ТП-05, Фидер 10 кВ № 08, 1 Секция шин, ПС "Советск" 110/35/10 кВ | 11-601-118/20/А | 2020 | 0,4 кВ | 1 | 5 | 16.2299
| Советский МУ: ТУ № 11-601-124/20/А от 20.07.2020 оп № Фидер 0,4 кВ № 2 (Мед. склад,котельная мед .склада), Т-1, ТП-34, Фидер 10 кВ № 11, 2 Секция шин, | 11-601-124/20/А | 2020 | 0,4 кВ | 1 | 5 | 16.2531
| Советский МУ: ТУ № 11-601-129/20/А от 27.07.2020 оп № Фидер 0,4 кВ № 1 , Т-1, ТП-28, Фидер 10 кВ № 10, 2 Секция шин, ПС "Советск" 110/35/10 кВ | 11-601-129/20/А | 2020 | 0,4 кВ | 1 | 10 | 15.4782
| Афанасьевский МУ: ТУ № 13-302-012/20/Б от 16.06.2020 оп №7 Фидер 0,4 кВ № 8 , Т-1, ТП-05, Фидер 10 кВ № 03, 1 Секция шин, ПС "Афанасьево" 110/35/10 кВ | 13-302-012/20/Б | 2020 | 0,4 кВ | 1 | 0.5 | 17.2893
| Афанасьевский МУ: ТУ № 13-302-013/20/Б от 16.06.2020 оп №36 Фидер 0,4 кВ № 2 , Т-1, ТП-04, Фидер 10 кВ № 03, 1 Секция шин, ПС "Афанасьево" 110/35/10 к | 13-302-013/20/Б | 2020 | 0,4 кВ | 1 | 0.5 | 17.1972
| Афанасьевский МУ: ТУ № 13-302-014/20/Б от 16.06.2020 оп №34 Фидер 0,4 кВ № 3 , Т-1, ТП-17 (Т-2 на 114-205), Фидер 10 кВ № 03, 1 Секция шин, ПС "Афанас | 13-302-014/20/Б | 2020 | 0,4 кВ | 1 | 0.5 | 17.1972
| Афанасьевский МУ: ТУ № 13-302-015/20/Б от 16.06.2020 оп №21 Фидер 0,4 кВ № 3 , Т-1, ТП-17 (Т-2 на 114-205), Фидер 10 кВ № 03, 1 Секция шин, ПС "Афанас | 13-302-015/20/Б | 2020 | 0,4 кВ | 1 | 0.5 | 17.2024
| Омутнинский МУ: ТУ № 13-301-050/20/Б от 16.11.2020 оп №41 Фидер 0,4 кВ № 3 , Т-1, ТП-33, Фидер 10 кВ № 16, 3 Секция шин, ПС "Омутнинск" 220/110/10 кВ | 13-301-050/20/Б | 2020 | 0,4 кВ | 1 | 5 | 13.4634
7.2.1 | Средства коммерческого учета электрической энергии (мощности) трехфазные прямого включения 0,4 кВ без ТТ |  |  | 0,4 кВ
| Кильмезский МУ: ТУ № 11-503-075/20/А от 02.07.2020 оп №16 Фидер 0,4 кВ № 3 , Т-1, ТП-06, Фидер 10 кВ № 08, 1 Секция шин, ПС "Кильмезь" 35/10 кВ | 11-503-075/20/А | 2020 | 0,4 кВ | 1 | 10 | 29.6928
| Малмыжский МУ: ТУ № 11-504-084/20/А от 28.07.2020 оп №9/1 Фидер 0,4 кВ № 1 , Т-1, ТП-23, Фидер 10 кВ № 05, 1 Секция шин, ПС "Малмыж" 110/35/10 кВ | 11-504-084/20/А | 2020 | 0,4 кВ | 1 | 10 | 23.0399
| Уржумский МУ: ТУ № 11-502-086/20/А от 29.07.2020 оп №5 Фидер 0,4 кВ № 7 (Казначейство,т:2-11-67), Т-2, ТП-406, Фидер 10 кВ № 04, 1 Секция шин, ПС "Урж | 11-502-086/20/А | 2020 | 0,4 кВ | 1 | 15 | 23.0828
| Вятско-Полянский МУ: ТУ № 11-501-085/20/А от 29.07.2020 оп №7/1 Фидер 0,4 кВ № 4 (лесхоз, т:6-23-88), Т-1, ТП-67, Фидер 10 кВ № 05, 2 Секция шин, ПС " | 11-501-085/20/А | 2020 | 0,4 кВ | 1 | 5 | 23.7077
| Вятско-Полянский МУ: ТУ № 11-501-088/20/А от 30.07.2020 оп №9/1 Фидер 0,4 кВ № 3 , Т-1, ТП-52, Фидер 10 кВ № 23, 2 Секция шин, ПС "В-Поляны" 220/110/1 | 11-501-088/20/А | 2020 | 0,4 кВ | 1 | 10 | 23.7077
| Котельничский МУ: ТУ № 11-201-110/20/А от 16.07.2020 оп №10 Фидер 0,4 кВ № 2 , Т-1, ТП-39, Фидер 10 кВ № 08, 1 Секция шин, ПС "Котельнич" 220/110/10 к | 11-201-110/20/А | 2020 | 0,4 кВ | 1 | 15 | 24.6158
| Афанасьевский МУ: ТУ № 11-302-018/20/А от 17.06.2020 оп №27 Фидер 0,4 кВ № 8 , Т-1, ТП-01 (Т-2 на 114-205), Фидер 10 кВ № 03, 1 Секция шин, ПС "Афанас | 11-302-018/20/А | 2020 | 0,4 кВ | 1 | 15 | 23.9642
| Афанасьевский МУ: ТУ № 11-302-025/20/А от 13.07.2020 оп №54 Фидер 0,4 кВ № 2 , Т-1, ТП-04, Фидер 10 кВ № 03, 1 Секция шин, ПС "Афанасьево" 110/35/10 к | 11-302-025/20/А | 2020 | 0,4 кВ | 1 | 10 | 24.4424
| Омутнинский МУ: ТУ № 11-301-020/20/А от 09.07.2020 оп №81 Фидер 0,4 кВ № 1 , Т-1, ТП-67, Фидер 10 кВ № 07, 1 Секция шин, ПС "Омутнинск" 220/110/10 кВ | 11-301-020/20/А | 2020 | 0,4 кВ | 1 | 15 | 32.015
| Омутнинский МУ: ТУ № 11-301-022/20/А от 13.07.2020 оп №17 Фидер 0,4 кВ № 1 , Т-1, ТП-97, Фидер 10 кВ № 11, 1 Секция шин, ПС "Омутнинск" 220/110/10 кВ | 11-301-022/20/А | 2020 | 0,4 кВ | 1 | 15 | 31.3439
| Омутнинский МУ: ТУ № 11-301-027/20/А от 23.07.2020 оп №34 Фидер 0,4 кВ № 2 , Т-1, ТП-28, Фидер 10 кВ № 16, 3 Секция шин, ПС "Омутнинск" 220/110/10 кВ | 11-301-027/20/А | 2020 | 0,4 кВ | 1 | 10 | 24.073
| Вахрушевский МУ: ТУ № 11-404-069/20/А от 02.07.2020 оп №1/2 Фидер 0,4 кВ № 1 , Т-1, ТП-30, Фидер 10 кВ № 10, 2 Секция шин, Вахруши ЦРП | 11-404-069/20/А | 2020 | 0,4 кВ | 1 | 15 | 22.8957
| Вахрушевский МУ: ТУ № 11-404-073/20/А от 13.07.2020 оп №8 Фидер 0,4 кВ № 8, Т-1, ТП-11, Фидер 10 кВ № 03, 1 Секция шин, Вахруши ЦРП | 11-404-073/20/А | 2020 | 0,4 кВ | 1 | 15 | 23.1217
| Вахрушевский МУ: ТУ № 11-404-074/20/А от 13.07.2020 оп №5 Фидер 0,4 кВ № 2, Т-1, ТП-32, Фидер 10 кВ № 02, 2 Секция шин, ПС "Вахруши" 110/10 кВ | 11-404-074/20/А | 2020 | 0,4 кВ | 1 | 15 | 22.9834
| Вахрушевский МУ: ТУ № 11-404-081/20/А от 22.07.2020 оп №27 Фидер 0,4 кВ № 5, Т-1, ТП-11, Фидер 10 кВ № 03, 1 Секция шин, Вахруши ЦРП | 11-404-081/20/А | 2020 | 0,4 кВ | 1 | 12 | 22.9552
| Слободской МУ: ТУ № 11-401-075/20/А от 15.07.2020 оп №5/4/1 Фидер 0,4 кВ № 8, Т-1, ТП-33, 2 Секция шин, ПС "Слободская" 110/35/6 кВ | 11-401-075/20/А | 2020 | 0,4 кВ | 1 | 15 | 22.7388
| Слободской МУ: ТУ № 11-401-078/20/А от 20.07.2020 оп №9/2 Фидер 0,4 кВ № 7 , Т-1, ТП-06, 1 Секция шин, ПС "Слободская" 110/35/6 кВ | 11-401-078/20/А | 2020 | 0,4 кВ | 1 | 9 | 22.6153
| Слободской МУ: ТУ № 11-401-082/20/А от 27.07.2020 оп №9-1/1 Фидер 0,4 кВ № 5 , Т-1, ТП-50, 1 Секция шин, ПС "Садовая" 110/35/6 кВ | 11-401-082/20/А | 2020 | 0,4 кВ | 1 | 15 | 22.7922
| Слободской МУ: ТУ № 11-401-083/20/А от 27.07.2020 оп №1-4/3 Фидер 0,4 кВ № 1, Т-1, ТП-101, 2 Секция шин, ПС "Слободская" 110/35/6 кВ | 11-401-083/20/А | 2020 | 0,4 кВ | 1 | 15 | 22.608
| Слободской МУ: ТУ № 11-401-095/20/А от 12.08.2020 оп №11/2 Фидер 0,4 кВ № 8, Т-1, ТП-33, 2 Секция шин, ПС "Слободская" 110/35/6 кВ | 11-401-095/20/А | 2020 | 0,4 кВ | 1 | 15 | 22.2699
| Верхошижемский МУ: ТУ № 11-602-116/20/А от 09.07.2020 оп № 4 Фидер 0,4 кВ № 2 , Т-1, ТП-44, Фидер 10 кВ № 06, 2 Секция шин, ПС "Верхошижемье" 110/35/1 | 11-602-116/20/А | 2020 | 0,4 кВ | 1 | 10 | 23.1389
| Верхошижемский МУ: ТУ № 11-602-121/20/А от 20.07.2020 оп № 9/2 Фидер 0,4 кВ № 1 , Т-1, ТП-44, Фидер 10 кВ № 06, 2 Секция шин, ПС "Верхошижемье" 110/35 | 11-602-121/20/А | 2020 | 0,4 кВ | 1 | 15 | 23.1389
| Советский МУ: ТУ № 11-601-126/20/А от 23.07.2020 оп №9/8 Фидер 0,4 кВ № 1 , Т-1, ТП-80, Фидер 10 кВ № 09, 2 Секция шин, ПС "Советск" 110/35/10 кВ | 11-601-126/20/А | 2020 | 0,4 кВ | 1 | 15 | 23.2805
| Яранский МУ: ТУ № 11-605-114/20/А от 07.07.2020 оп № 8 Фидер 0,4 кВ № 2 , Т-1, ТП-46, Фидер 10 кВ № 01, 1 Секция шин, ПС "РМЗ" 110/10 кВ | 11-605-114/20/А | 2020 | 0,4 кВ | 1 | 10 | 22.6311
7.2.1 | Средства коммерческого учета электрической энергии (мощности) трехфазные полукосвенного включения 1-20 кВ |  |  | 1-20 кВ
| Лойнский МУ: ТУ № 14-305-061/19/Б от 21.10.2019 оп № Фидер 10 кВ № 04, 1 Секция шин, ПС "Лойно" 35/10 кВ | 14-305-061/19/Б | 2020 |  | 1 | 135 | 260.2741
7.2.2 | Средства коммерческого учета электрической энергии (мощности) трехфазные полукосвенного включения 0,4 кВ и ниже с ТТ |  |  | 0,4 кВ
7.2.3 | Средства коммерческого учета электрической энергии (мощности) трехфазные косвенного включения 1-20 кВ |  |  | 1-20 кВ
| К-Чепецк МПЭС Кумены МУ монтаж ПКУ на ВЛ-10кВ Ф-6 ПС "Кумены" | - | 2020 |  | 1 | - | 222.8542
| К-Чепецк МПЭС Кумены МУ монтаж ПКУ на ВЛ-10кВ Ф-7 ПС "Кумены" | - | 2020 |  | 1 | - | 222.6967
| Слободской МПЭС установка ПКУ на ВЛ-6кВ Ф-16 ПС "Слободская" | - | 2020 |  | 1 | - | 205.7902
| Слободской МПЭС установка ПКУ на ВЛ-6кВ Ф-2 ПС "Ильинская" | - | 2020 |  | 1 | - | 242.9601
| Директор по экономике ______________________ | С.Г. Демакова
Исп. Лысова И.В.
Note on F209: irinavl.peo: 2х27
Note on G225: irinavl.peo: пропускная способность (льготники до 15 кВт)
Note on G227: irinavl.peo: пропускная способность (льготники до 15 кВт)
Note on G228: irinavl.peo: пропускная способность (льготники до 15 кВт)

## П1_2021
Приложение №1
к Методическим указаниям
по определению размера платы
за технологическое присоединение
к электрическим сетям
(Приказ ФАС России от 30.06.2022 № 490/22
Расходы на строительство введенных в эксплуатацию объектов электросетевого хозяйства для целей технологического присоединения и для целей реализации иных мероприятий инвестиционной программы ОАО "КОММУНЭНЕРГО", а также на обеспечение средствами коммерческого учета электрической энергии (мощности), за 2021 год
№ п/п | Объект электросетевого хозяйства/Средство коммерческого учета электрической энергии (мощности) | Договор технологического присоединения | Год ввода объекта | Уровень напряжения, кВ | Протяженность (для линий электропередачи), метров/ Количество пунктов секционирования, штук/ Количество точек учета, штук | Максимальная мощность, кВт | Расходы на строительство объекта/на обеспечение средствами коммерческого учета электрической энергии (мощности), тыс. руб.
1. | Строительство воздушных линий
1.j | Материал опоры (деревянные (j=1), металлические (j=2), железобетонные (j=3))
1.j.k | Тип провода (изолированный провод (k=1), неизолированный провод (k=2))
1.j.k.l | Материал провода (медный (l=1), стальной (l=2), сталеалюминиевый (l=3)), алюминиевый (l = 4))
1.j.k.l.m | Cечение провода (диапазон до 50 квадратных мм включительно (m=1), от 50 до 100 квадратных мм включительно (m=2), от 100 до 200 квадратных мм включительно (m=3), от 200 до 500 квадратных мм включительно (m=4), от 500 до 800 квадратных мм включительно (m=5), свыше 800 квадратных мм (m=6))
1.j.k.l.m.n | Количество цепей (одноцепная (n = 1), двухцепная (n = 2)
1.2.k.l.m.n.o | на металлических опорах, за исключением многогранных (o = 1), на многогранных опорах (o = 2)
1.1.1.4.1.1 | Воздушная линия на деревянных опорах с изолированным алюминиевым проводом сечением до 50 квадратных мм включительно одноцепная |  |  | 0,4 кВ
| Слободской МУ: ТУ № 11-401-099/20/А от 18.08.2020 оп № Фидер 0,4 кВ № 6 (ООО "Фасад"), Т-1, ТП-49, 1 Секция шин, ПС "Садовая" 110/35/6 кВ | 11-401-099/20/А | 2021 | 0,4 кВ | 24 | 15 | 27.1344
| Оричевский МУ: ТУ № 11-604-153/20/А от 16.09.2020 оп № Фидер 0,4 кВ № 13, Т-1, ТП-26, Фидер 10 кВ № 03, 2 Секция шин, ПС "Оричи" 110/35/10 кВ | 11-604-153/20/А | 2021 | 0,4 кВ | 30 | 10 | 67.9562
| Пижанский МУ: ТУ № 11-603-094/20/А от 09.06.2020 оп № Фидер 0,4 кВ № 3 , Т-1, ТП-32, Фидер 10 кВ № 06, 1 Секция шин, ПС "Пижанка" 110/35/10 кВ | 11-603-094/20/А | 2021 | 0,4 кВ | 35 | 15 | 52.3114
| Арбажский МУ: ТУ № 11-609-140/20/А от 06.08.2020 оп № 5 Фидер 0,4 кВ № 5 , Т-1, ТП-17, Фидер 10 кВ № 04, 2 Секция шин, ПС "Арбаж" 110/35/10 кВ | 11-609-140/20/А | 2021 | 0,4 кВ | 35 | 15 | 60.2522
| Шабалинский МУ: ТУ № 11-202-047/20/А от 07.04.2020 оп № Фидер 0,4 кВ № 7 , Т-1, ТП-05, Фидер 10 кВ № 07, 2 Секция шин, ПС "Шабалино" 110/35/10 кВ | 11-202-047/20/А | 2021 | 0,4 кВ | 23 | 15 | 25.9205
| Зуевский МУ: ТУ № 11-102-093/20/А от 22.07.2020 оп №17/3 Фидер 0,4 кВ № 7 (ТП-14 "Центр занятости"), Т-1, ТП-14, Фидер 10 кВ № 24, 2 Секция шин 10 кВ | 11-102-093/20/А | 2021 | 0,4 кВ | 33 | 10 | 42.5979
| Кирово-Чепецкий МУ: ТУ № 11-101-074/20/А от 22.06.2020 оп №15/2 Фидер 0,4 кВ № 3 (злобино,с-ва Витязь,Луч,Монтажник), Т-1, ТП-71, Фидер 10 кВ № 02, 2 | 11-101-074/20/А | 2021 | 0,4 кВ | 17 | 15 | 22.2437
| Котельничский МУ: ТУ № 11-201-136/20/А от 10.08.2020 оп № Фидер 0,4 кВ № 5 , Т-1, ТП-85, Фидер 10 кВ № 21, 2 Секция шин, ПС "Котельнич" 220/110/10 кВ | 11-201-136/20/А | 2021 | 0,4 кВ | 23 | 5 | 18.8696
| Орловский МУ: ТУ № 11-205-117/20/А от 21.07.2020 оп № Фидер 0,4 кВ № 1 , Т-1, ТП-20, Фидер 10 кВ № 03, 1 Секция шин, ПС "Халтурин" 35/10 кВ | 11-205-117/20/А | 2021 | 0,4 кВ | 25 | 10 | 18.8018
| Яранский МУ: ТУ № 11-605-105/20/А от 25.06.2020 оп № Фидер 0,4 кВ № 1 , Т-1, ТП-46, Фидер 10 кВ № 01, 1 Секция шин, ПС "РМЗ" 110/10 кВ | 11-605-105/20/А | 2021 | 0,4 кВ | 18 | 10 | 19.3459
| Яранский МУ: ТУ № 11-605-163/20/А от 29.09.2020 оп № Фидер 0,4 кВ № 4 (ул.Чернышевского), Т-1, ТП-48, Фидер 10 кВ № 05, 1 Секция шин, ПС "Яранск" 110/ | 11-605-163/20/А | 2021 | 0,4 кВ | 18 | 9 | 20.4611
| Кильмезский МУ: ТУ № 11-503-107/20/А от 15.09.2020 оп №10/4(внов Фидер 0,4 кВ № 2 , Т-1, ТП-08, Фидер 10 кВ № 05, 2 Секция шин, ПС "Кильмезь" 35/10 кВ | 11-503-107/20/А | 2021 | 0,4 кВ | 40 | 15 | 50.3177
| Каринторфский МУ: ТУ № 11-107-143/20/А от 08.09.2020 оп №14/1 Фидер 0,4 кВ № 2 , Т-1, ТП-05, 1 Секция шин, ПС "Каринторф" 35/6 кВ | 11-107-143/20/А | 2021 | 0,4 кВ | 18 | 10 | 24.1502
| Кирово-Чепецкий МУ: ТУ № 11-101-125/20/А от 24.08.2020 оп №18/1/3 Фидер 0,4 кВ № 6 (д.утробино,г/к Чернобылец,магазин), Т-1, ТП-104, Фидер 10 кВ № 01, | 11-101-125/20/А | 2021 | 0,4 кВ | 37 | 10 | 41.974
| Котельничский МУ: ТУ № 11-201-147/20/А от 03.09.2020 оп № Фидер 0,4 кВ № 7 , Т-1, ТП-111, Фидер 10 кВ № 18, 2 Секция шин, ПС "Котельнич" 220/110/10 кВ | 11-201-147/20/А | 2021 | 0,4 кВ | 33 | 6 | 20.7815
| Котельничский МУ: ТУ № 11-201-201/20/А от 30.11.2020 оп № Фидер 0,4 кВ № 1 , Т-1, ТП-24, Фидер 10 кВ № 03, 1 Секция шин, ПС "Городская" 110/10 кВ | 11-201-201/20/А | 2021 | 0,4 кВ | 36 | 5 | 22.8847
| Лальский МУ: ТУ № 11-210-180/20/А от 03.11.2020 оп № Фидер 0,4 кВ № 2 (Труда), Т-1, ТП-02, Фидер 10 кВ № 02, 2 Секция шин, ПС "Лальск" 35/10 кВ | 11-210-180/20/А | 2021 | 0,4 кВ | 22 | 10 | 22.1071
| Опаринский МУ: ТУ № 11-208-167/20/А от 01.10.2020 оп № Фидер 0,4 кВ № 2 , Т-1, ТП-10, Фидер 10 кВ № 08, 2 Секция шин, ПС "Опарино" 110/35/10 кВ | 11-208-167/20/А | 2021 | 0,4 кВ | 39 | 15 | 45.4126
| Подосиновский МУ: ТУ № 11-211-130/20/А от 03.08.2020 оп № Фидер 0,4 кВ № 2 , Т-1, ТП-23, Фидер 10 кВ № 09, 2 Секция шин, ПС "Подосиновец" 35/10 кВ | 11-211-130/20/А | 2021 | 0,4 кВ | 30 | 15 | 45.4761
| Шабалинский МУ: ТУ № 11-202-123/20/А от 03.08.2020 оп № Фидер 0,4 кВ № 5 , Т-1, ТП-23, Фидер 10 кВ № 08, 2 Секция шин, ПС "Шабалино" 110/35/10 кВ | 11-202-123/20/А | 2021 | 0,4 кВ | 20 | 8 | 14.3271
| Нагорский МУ: ТУ № 11-402-102/20/А от 20.08.2020 оп № Фидер 0,4 кВ № 3 , Т-1, ТП-01, Фидер 10 кВ № 03, 1 Секция шин, ПС "Нагорск" 35/10 кВ | 11-402-102/20/А | 2021 | 0,4 кВ | 22 | 13 | 19.5842
| Советский МУ: ТУ № 11-601-158/20/А от 17.09.2020 оп № Фидер 0,4 кВ № 10 , Т-1, ТП-70, Фидер 10 кВ № 09, 2 Секция шин, ПС "Советск" 110/35/10 кВ | 11-601-158/20/А | 2021 | 0,4 кВ | 18 | 10 | 20.5893
| Советский МУ: ТУ № 11-601-160/20/А от 24.09.2020 оп № Фидер 0,4 кВ № 2 (частный сектор, стоматологический кабинет,ЛКСЦ "ЛИСС", м-н вагон Райпо, станци | 11-601-160/20/А | 2021 | 0,4 кВ | 19 | 15 | 22.0863
| Советский МУ: ТУ № 11-601-209/20/А от 01.12.2020 оп № Фидер 0,4 кВ № 3, Т-1, ТП-67, Фидер 10 кВ № 09, 2 Секция шин, ПС "Советск" 110/35/10 кВ | 11-601-209/20/А | 2021 | 0,4 кВ | 17 | 15 | 19.261
| Котельничский МУ: ТУ № 11-201-196/20/А от 24.11.2020 оп № Фидер 0,4 кВ № 2 (Гаражи.), Т-1, ТП-56, Фидер 10 кВ № 08, 1 Секция шин, ПС "Котельнич" 220/1 | 11-201-196/20/А | 2021 | 0,4 кВ | 29 | 6 | 23.1526
| Котельничский МУ: ТУ № 11-201-210/20/А от 08.12.2020 оп № Фидер 0,4 кВ № 2 , Т-1, ТП-67, Фидер 10 кВ № 18, 2 Секция шин, ПС "Котельнич" 220/110/10 кВ | 11-201-210/20/А | 2021 | 0,4 кВ | 22 | 10 | 23.2636
| Котельничский МУ: ТУ № 11-201-214/20/А от 15.12.2020 оп № Фидер 0,4 кВ № 1 , Т-1, ТП-36, Фидер 10 кВ № 19, 2 Секция шин, ПС "Котельнич" 220/110/10 кВ | 11-201-214/20/А | 2021 | 0,4 кВ | 17 | 9 | 23.3104
| Вахрушевский МУ: ТУ № 11-404-118/20/А от 30.09.2020 оп № Фидер 0,4 кВ № 5 , Т-1, ТП-23, Фидер 10 кВ № 10, 2 Секция шин, Вахруши ЦРП | 11-404-118/20/А | 2021 | 0,4 кВ | 15 | 10 | 19.9607
| Вахрушевский МУ: ТУ № 11-404-135/20/А от 05.11.2020 оп № Фидер 0,4 кВ № 1 , Т-1, ТП-29, Фидер 10 кВ № 07, 1 Секция шин, ПС "Вахруши" 110/10 кВ | 11-404-135/20/А | 2021 | 0,4 кВ | 38 | 15 | 39.1261
| Слободской МУ: ТУ № 11-401-097/20/А от 13.08.2020 оп № Фидер 0,4 кВ № 6 (ООО "Фасад"), Т-1, ТП-49, 1 Секция шин, ПС "Садовая" 110/35/6 кВ | 11-401-097/20/А | 2021 | 0,4 кВ | 16 | 5 | 21.0046
| Слободской МУ: ТУ № 11-401-116/20/А от 28.09.2020 оп № Фидер 0,4 кВ № 4 (Н.О.), Т-1, ТП-10, 1 Секция шин, ПС "Садовая" 110/35/6 кВ | 11-401-116/20/А | 2021 | 0,4 кВ | 58 | 15 | 28.527
| Слободской МУ: ТУ № 11-401-156/20/А от 03.12.2020 оп № Фидер 0,4 кВ № 12 , Т-1, ТП-08, 1 Секция шин, ПС "Садовая" 110/35/6 кВ | 11-401-156/20/А | 2021 | 0,4 кВ | 12 | 12 | 19.8627
| Слободской МУ: ТУ № 13-401-086/20/Б от 28.07.2020 оп № Фидер 0,4 кВ № 11 (Город от опоры №4 в сторону потребления), Т-1, ТП-44, 1 Секция шин, ПС "Садо | 13-401-086/20/Б | 2021 | 0,4 кВ | 15 | 3 | 19.9449
| Оричевский МУ: ТУ № 11-604-180/20/А от 22.10.2020 оп № Фидер 0,4 кВ № 1 (частный сектор), Т-1, ТП-23, Фидер 10 кВ № 03, 2 Секция шин, ПС "Оричи" 110/3 | 11-604-180/20/А | 2021 | 0,4 кВ | 30 | 10 | 38.9218
| Советский МУ: ТУ № 11-601-143/20/А от 27.08.2020 оп № Фидер 0,4 кВ № 16, Т-1, ТП-28, Фидер 10 кВ № 10, 2 Секция шин, ПС "Советск" 110/35/10 кВ | 11-601-143/20/А | 2021 | 0,4 кВ | 50 | 10 | 20.9312
| Опаринский МУ: ТУ № 14-208-159/20/Б от 16.09.2020 оп № Фидер 0,4 кВ № 1 , Т-1, ТП-24, Фидер 10 кВ № 08, 2 Секция шин, ПС "Опарино" 110/35/10 кВ | 14-208-159/20/Б | 2021 | 0,4 кВ | 357 | 20 | 464.2852
| Уржумский МУ: ТУ № 11-502-005/21/А от 19.01.2021 оп №вновь Фидер 0,4 кВ № 4, Т-1, ТП-413, Фидер 10 кВ № 04, 1 Секция шин, ПС "Уржум" 110/35/10 кВ | 11-502-005/21/А | 2021 | 0,4 кВ | 40 | 15 | 44.247
| Котельничский МУ: ТУ № 11-201-158/20/А от 16.09.2020 проект. оп № Фидер 0,4 кВ № 2, Т-1, ТП-56, Фидер 10 кВ № 08, 1 Секция шин, ПС "Котельнич" 220/ | 11-201-158/20/А | 2021 | 0,4 кВ | 10 | 10 | 18.5971
| Вятско-Полянский МУ: ТУ № 11-501-025/21/А от 01.03.2021 оп №10/1 Фидер 0,4 кВ № 5 , Т-1, ТП-03, Фидер 10 кВ № 21, 2 Секция шин, ПС "В-Поляны" 220/110/ | 11-501-025/21/А | 2021 | 0,4 кВ | 14 | 15 | 20.6416
| Малмыжский МУ: ТУ № 16-504-059/21/Б от 14.04.2021 оп № ТП-52, Фидер 10 кВ № 05, 1 Секция шин, ПС "Малмыж" 110/35/10 кВ | 16-504-059/21/Б | 2021 | 0,4 кВ | 156 | 50 | 51.612
| Уржумский МУ: ТУ № 11-502-008/21/А от 27.01.2021 оп №вновь Фидер 0,4 кВ № 15 , Т-2, ТП-1015, Фидер 10 кВ № 10, 1 Секция шин, ПС "Уржум" 110/35/10 кВ | 11-502-008/21/А | 2021 | 0,4 кВ | 60 | 5 | 78.7644
| Верхошижемский МУ: ТУ № 11-602-010/21/А от 27.01.2021 оп № Фидер 0,4 кВ № 3 , Т-1, ТП-46, Фидер 10 кВ № 06, 2 Секция шин, ПС "Верхошижемье" 110/35/10 | 11-602-010/21/А | 2021 | 0,4 кВ | 20 | 15 | 18.8906
| Яранский МУ: ТУ № 11-605-148/20/А от 03.09.2020 оп № Фидер 0,4 кВ № 9 (КНС), Т-1, ТП-48, Фидер 10 кВ № 05, 1 Секция шин, ПС "Яранск" 110/35/10 кВ | 11-605-148/20/А | 2021 | 0,4 кВ | 26 | 15 | 32.2453
| Слободской МУ: ТУ № 11-401-017/21/А от 12.02.2021 оп № Фидер 0,4 кВ № 6 (ООО "Фасад"), Т-1, ТП-49, 1 Секция шин, ПС "Садовая" 110/35/6 кВ | 11-401-017/21/А | 2021 | 0,4 кВ | 16 | 7 | 21.7809
| Яранский МУ: ТУ № 11-605-004/21/А от 18.01.2021 оп № Фидер 0,4 кВ № 6 , Т-1, ТП-23, Фидер 10 кВ № 03, 1 Секция шин, ПС "РМЗ" 110/10 кВ | 11-605-004/21/А | 2021 | 0,4 кВ | 21 | 15 | 20.5107
| Афанасьевский МУ: ТУ № 11-302-016/21/А от 04.05.2021 оп №23/1 Фидер 0,4 кВ № 3 , Т-1, ТП-18, Фидер 10 кВ № 03, 1 Секция шин, ПС "Афанасьево" 110/35/10 | 11-302-016/21/А | 2021 | 0,4 кВ | 25 | 10 | 20.8693
| Зуевский МУ: ТУ № 14-102-136/20/Б от 03.09.2020 оп № Фидер 10 кВ № 25, 1 Секция шин 10 кВ № 1, ПС "Зуевка" 220/35/10 кВ | 14-102-136/20/Б | 2021 | 0,4 кВ | 205 | 40 | 72.9123
| Советский МУ: ТУ № 11-601-024/21/А от 24.02.2021 оп № Фидер 0,4 кВ № 1 , Т-1, ТП-20, Фидер 10 кВ № 11, 2 Секция шин, ПС "Советск" 110/35/10 кВ | 11-601-024/21/А | 2021 | 0,4 кВ | 13 | 15 | 18.98
| Советский МУ: ТУ № 11-601-021/21/А от 17.02.2021 оп № Фидер 0,4 кВ № 2 , Т-1, ТП-19, Фидер 10 кВ № 06, 1 Секция шин, ПС "Советск" 110/35/10 кВ | 11-601-021/21/А | 2021 | 0,4 кВ | 15 | 10 | 19.0349
| Даровской МУ: ТУ № 11-204-226/20/А от 29.12.2020 оп № Фидер 0,4 кВ № 8 , Т-1, ТП-08, Фидер 10 кВ № 05, 2 Секция шин, ПС "Даровская" 110/35/10 кВ | 11-204-226/20/А | 2021 | 0,4 кВ | 28 | 10 | 22.1251
| Демьяновский МУ: ТУ № 13-212-060/21/Б от 08.04.2021 оп № Фидер 0,4 кВ № 8, Т-1, ТП-12, 4 Секция шин, ПС "Демьяново" 110/35/10-6 кВ | 13-212-060/21/Б | 2021 | 0,4 кВ | 80 | 7 | 80.3475
| Котельничский МУ: ТУ № 11-201-017/21/А от 24.02.2021 оп № Фидер 0,4 кВ № 2 , Т-1, ТП-92, Фидер 10 кВ № 18, 2 Секция шин, ПС "Котельнич" 220/110/10 кВ | 11-201-017/21/А | 2021 | 0,4 кВ | 40 | 10 | 21.2823
| Котельничский МУ: ТУ № 11-201-018/21/А от 25.02.2021 оп № Фидер 0,4 кВ № 2 , Т-1, ТП-105, Фидер 10 кВ № 03, 1 Секция шин, ПС "Искра" 110/10 кВ | 11-201-018/21/А | 2021 | 0,4 кВ | 26 | 15 | 39.6857
| Котельничский МУ: ТУ № 11-201-051/21/А от 05.04.2021 оп № Фидер 0,4 кВ № 1 , Т-1, ТП-115, Фидер 10 кВ № 03, 1 Секция шин, ПС "Городская" 110/10 кВ | 11-201-051/21/А | 2021 | 0,4 кВ | 12 | 6 | 20.2154
| Сунский МУ: ТУ № 11-507-027/21/А от 02.03.2021 оп №8/4(вновь Фидер 0,4 кВ № 1 (ул.Совхозная-15,17,19,21,23,25,27,29. ул.Заречная-35,37. АЗСсовхоза "Су | 11-507-027/21/А | 2021 | 0,4 кВ | 65 | 15 | 58.8712
| Сунский МУ: ТУ № 11-507-043/21/А от 22.03.2021 оп №2/13 Фидер 0,4 кВ № 4 (ул.Обжерина 4,6,8,10,14,16,22,24,20. ул.Луговая 5,6,7,8, ул.Крустьянская-5. | 11-507-043/21/А | 2021 | 0,4 кВ | 33 | 15 | 36.6732
| Сунский МУ: ТУ № 11-507-055/21/А от 07.04.2021 оп №10/2 Фидер 0,4 кВ № 2 (ул.Октябрьская49,51,53.лесничество. 55,57,59,61,63,65,67,69,71,73,7577. ул.Л | 11-507-055/21/А | 2021 | 0,4 кВ | 60 | 15 | 47.168
| Слободской МУ: ТУ № 11-401-018/21/А от 12.02.2021 оп № Фидер 0,4 кВ № 7 , Т-1, ТП-11, 1 Секция шин, ПС "Слободская" 110/35/6 кВ | 11-401-018/21/А | 2021 | 0,4 кВ | 151 | 15 | 51.8836
| Слободской МУ: ТУ № 11-401-018/21/А от 12.02.2021 оп № Фидер 0,4 кВ № 7 , Т-1, ТП-11, 1 Секция шин, ПС "Слободская" 110/35/6 кВ | 11-401-018/21/А | 2021 | 0,4 кВ | 13 | 15 | 19.8999
| Белохолуницкий МУ: ТУ № 11-403-045/21/А от 02.04.2021 оп № Фидер 0,4 кВ № 14 , Т-1, ТП-28, Фидер 10 кВ № 05, 2 Секция шин, ПС "Белая Холуница" 110/35/ | 11-403-045/21/А | 2021 | 0,4 кВ | 22 | 15 | 22.552
| Вахрушевский МУ: ТУ № 11-404-015/21/А от 09.02.2021 оп № Фидер 0,4 кВ № 8 , Т-1, ТП-22, Фидер 10 кВ № 03, 1 Секция шин, Вахруши ЦРП | 11-404-015/21/А | 2021 | 0,4 кВ | 18 | 15 | 20.6398
| Слободской МУ: ТУ № 11-401-026/21/А от 09.03.2021 оп № Фидер 0,4 кВ № 3 (котельная), Т-1, ТП-70, 1 Секция шин, ПС "Слободская" 110/35/6 кВ | 11-401-026/21/А | 2021 | 0,4 кВ | 16 | 10 | 20.3212
| Кирово-Чепецкий МУ: ТУ № 11-101-027/21/А от 06.04.2021 оп №22/1 Фидер 0,4 кВ № 2 (д.лимоновцы), Т-1, ТП-123, Фидер 10 кВ № 01, 1 Секция шин, ПС "Чепца | 11-101-027/21/А | 2021 | 0,4 кВ | 17 | 5 | 20.5797
| Кирово-Чепецкий МУ: ТУ № 11-101-015/20/А от 06.02.2020 оп №4/2 Фидер 0,4 кВ № 1 (Гаражи), Т-1, ТП-63, Фидер 10 кВ № 33, 1 Секция шин, ПС "Чепецк" 220/ | 11-101-015/20/А | 2021 | 0,4 кВ | 43 | 15 | 60.3847
| Вятско-Полянский МУ: ТУ № 11-501-061/21/А от 19.04.2021 оп №13/4(внов Фидер 0,4 кВ № 9 , Т-1, ТП-55, Фидер 10 кВ № 02, 1 Секция шин, ПС "В-Поляны" 220 | 11-501-061/21/А | 2021 | 0,4 кВ | 21 | 15 | 22.3807
| Советский МУ: ТУ № 11-601-196/20/А от 05.11.2020 оп № Фидер 0,4 кВ № 1 (д. Кошкино частный сектор), Т-1, ТП-26, Фидер 10 кВ № 07, 1 Секция шин, ПС "Со | 11-601-196/20/А | 2021 | 0,4 кВ | 22 | 15 | 22.0425
| Котельничский МУ: ТУ № 11-201-082/21/А от 18.05.2021 оп № Фидер 0,4 кВ № 2 , Т-1, ТП-92, Фидер 10 кВ № 18, 2 Секция шин, ПС "Котельнич" 220/110/10 кВ | 11-201-082/21/А | 2021 | 0,4 кВ | 27 | 6 | 22.7875
| Подосиновский МУ: ТУ № 11-211-076/21/А от 06.05.2021 оп № Фидер 0,4 кВ № 4 (Первомайская), Т-1, ТП-04, Фидер 10 кВ № 09, 2 Секция шин, ПС "Подосиновец | 11-211-076/21/А | 2021 | 0,4 кВ | 40 | 10 | 48.0323
| Подосиновский МУ: ТУ № 11-211-075/21/А от 04.05.2021 оп № Фидер 0,4 кВ № 1 , Т-1, ТП-02, Фидер 10 кВ № 09, 2 Секция шин, ПС "Подосиновец" 35/10 кВ | 11-211-075/21/А | 2021 | 0,4 кВ | 18 | 10 | 24.2686
| Кумёнский МУ: ТУ № 11-103-031/21/А от 13.04.2021 оп №5 Фидер 0,4 кВ № 2 (большевиков), Т-1, ТП-01, Фидер 10 кВ № 10, 1 Секция шин, ПС "Кумены" 110/35/ | 11-103-031/21/А | 2021 | 0,4 кВ | 45 | 7 | 42.0941
| Фалёнский МУ: ТУ № 11-104-043/21/А от 26.04.2021 оп №23/1 Фидер 0,4 кВ № 1 , Т-1, ТП-01, Фидер 10 кВ № 01, 1 Секция шин, ПС "Фаленки -Тяговая" 220/35/ | 11-104-043/21/А | 2021 | 0,4 кВ | 30 | 7 | 46.4709
| Слободской МУ: ТУ № 11-401-070/21/А от 02.06.2021 оп № Фидер 0,4 кВ № 12 , Т-1, ТП-60, 2 Секция шин, ПС "Слободская" 110/35/6 кВ | 11-401-070/21/А | 2021 | 0,4 кВ | 20 | 10 | 37.26
| Котельничский МУ: ТУ № 11-201-072/21/А от 04.05.2021 оп № Фидер 0,4 кВ № 1 , Т-1, ТП-71, Фидер 10 кВ № 10, 2 Секция шин, ПС "Городская" 110/10 кВ | 11-201-072/21/А | 2021 | 0,4 кВ | 15 | 5 | 23.245
| Слободской МУ: ТУ № 11-401-069/21/А от 02.06.2021 оп № Фидер 0,4 кВ № 5 (Кирова), Т-1, ТП-48, 2 Секция шин, ПС "Кр. Якорь" 110/35/6 кВ | 11-401-069/21/А | 2021 | 0,4 кВ | 22 | 15 | 37.9535
| Верхошижемский МУ: ТУ № 11-602-057/21/А от 28.04.2021 оп № Фидер 0,4 кВ № 3 (чп Трушков-автосер вис, чп Зязев -пилорама , скважина), Т-1, ТП-02, Фиде | 11-602-057/21/А | 2021 | 0,4 кВ | 27 | 15 | 20.6085
| Яранский МУ: ТУ № 11-605-062/21/А от 06.05.2021 оп № Фидер 0,4 кВ № 2 (ул.Ленина), Т-1, ТП-17, Фидер 10 кВ № 03, 1 Секция шин, ПС "РМЗ" 110/10 кВ | 11-605-062/21/А | 2021 | 0,4 кВ | 16 | 15 | 21.5271
| Яранский МУ: ТУ № 11-605-071/21/А от 24.05.2021 оп № Фидер 0,4 кВ № 6 (27 кв.дом ул.Халтурина), Т-1, ТП-43, Фидер 10 кВ № 03, 1 Секция шин, ПС "РМЗ" 1 | 11-605-071/21/А | 2021 | 0,4 кВ | 38 | 5 | 22.472
| Вятско-Полянский МУ: ТУ № 11-501-105/21/А от 28.06.2021 оп №19/1(внов Фидер 0,4 кВ № 5 , Т-1, ТП-49, Фидер 10 кВ № 20, 1 Секция шин, ПС "В-Поляны" 220 | 11-501-105/21/А | 2021 | 0,4 кВ | 22 | 15 | 25.7963
| Кильмезский МУ: ТУ № 11-503-088/21/А от 08.06.2021 оп №7 Фидер 0,4 кВ № 1, Т-1, ТП-26, Фидер 10 кВ № 05, 2 Секция шин, ПС "Кильмезь" 35/10 кВ | 11-503-088/21/А | 2021 | 0,4 кВ | 50 | 7 | 77.0875
| Кильмезский МУ: ТУ № 11-503-091/21/А от 10.06.2021 оп №вновь Фидер 0,4 кВ № 1, Т-1, ТП-41, Фидер 10 кВ № 05, 2 Секция шин, ПС "Кильмезь" 35/10 кВ | 11-503-091/21/А | 2021 | 0,4 кВ | 60 | 15 | 98.9253
| Кильмезский МУ: ТУ № 11-503-101/21/А от 22.06.2021 оп №вновь Фидер 0,4 кВ № 2 , Т-1, ТП-08, Фидер 10 кВ № 05, 2 Секция шин, ПС "Кильмезь" 35/10 кВ | 11-503-101/21/А | 2021 | 0,4 кВ | 30 | 15 | 46.3919
| Кильмезский МУ: ТУ № 11-503-117/21/А от 19.07.2021 оп №5/1(вновь Фидер 0,4 кВ № 1 , Т-1, ТП-25, Фидер 10 кВ № 08, 1 Секция шин, ПС "Кильмезь" 35/10 кВ | 11-503-117/21/А | 2021 | 0,4 кВ | 27 | 10 | 29.1677
| Малмыжский МУ: ТУ № 11-504-104/21/А от 23.06.2021 оп №вновь Фидер 0,4 кВ № 3 , Т-1, ТП-10, Фидер 10 кВ № 05, 1 Секция шин, ПС "Малмыж" 110/35/10 кВ | 11-504-104/21/А | 2021 | 0,4 кВ | 15 | 10 | 21.5502
| Кирово-Чепецкий МУ: ТУ № 11-101-011/21/А от 15.03.2021 оп №3/1 Фидер 0,4 кВ № 1 (Сад-во Лобань), Т-1, ТП-219, Фидер 10 кВ № 02, 2 Секция шин, ПС "Чепц | 11-101-011/21/А | 2021 | 0,4 кВ | 12 | 15 | 24.8549
| Котельничский МУ: ТУ № 11-201-105/21/А от 24.06.2021 оп № ТП-71, Фидер 10 кВ № 10, 2 Секция шин, ПС "Городская" 110/10 кВ | 11-201-105/21/А | 2021 | 0,4 кВ | 81 | 5 | 54.5473
| Котельничский МУ: ТУ № 11-201-120/21/А от 29.06.2021 оп № Фидер 0,4 кВ № 8 , Т-1, ТП-73, Фидер 10 кВ № 02, 1 Секция шин, ПС "Городская" 110/10 кВ | 11-201-120/21/А | 2021 | 0,4 кВ | 31 | 10 | 22.9638
| Лузский МУ: ТУ № 11-209-206/20/А от 03.12.2020 оп № Фидер 0,4 кВ № 8 , Т-1, ТП-52, Фидер 10 кВ № 03, 1 Секция шин, ПС "Луза" 110/35/10-6 кВ | 11-209-206/20/А | 2021 | 0,4 кВ | 30 | 10 | 26.0219
| Мурашинский МУ: ТУ № 11-206-099/21/А от 10.06.2021 оп № Фидер 0,4 кВ № 1 (Комсомольская), Т-1, ТП-26, Фидер 10 кВ № 06, 2 Секция шин, РП Железнодорожн | 11-206-099/21/А | 2021 | 0,4 кВ | 19 | 10 | 31.0384
| Советский МУ: ТУ № 11-601-007/21/А от 25.01.2021 оп № ТП-27, Фидер 10 кВ № 10, 2 Секция шин, ПС "Советск" 110/35/10 кВ | 11-601-007/21/А | 2021 | 0,4 кВ | 35 | 10 | 46.7722
| Кирово-Чепецкий МУ: ТУ № 11-101-048/21/А от 12.05.2021 оп №5/4/1/1 Фидер 0,4 кВ № 2 , Т-1, ТП-219, Фидер 10 кВ № 02, 2 Секция шин, ПС "Чепца" 110/10 к | 11-101-048/21/А | 2021 | 0,4 кВ | 12 | 15 | 24.4661
| Кирово-Чепецкий МУ: ТУ № 11-101-078/21/А от 23.06.2021 оп №18/1 Фидер 0,4 кВ № 1 (д.Каркино), Т-1, ТП-75, 2 Секция шин, ПС "К- Чепецкая" 35/6 кВ | 11-101-078/21/А | 2021 | 0,4 кВ | 16 | 15 | 23.2945
| Демьяновский МУ: ТУ № 11-212-080/21/А от 14.05.2021 оп № Фидер 0,4 кВ № 1 (Пролетарская), Т-1, ТП-07, 3 Секция шин, ПС "Демьяново" 110/35/10-6 кВ | 11-212-080/21/А | 2021 | 0,4 кВ | 23 | 15 | 52.9306
| Подосиновский МУ: ТУ № 13-211-101/21/Б от 15.06.2021 оп № Фидер 0,4 кВ № 2 , Т-1, ТП-29, Фидер 10 кВ № 01, 1 Секция шин, ПС "Подосиновец" 35/10 кВ | 13-211-101/21/Б | 2021 | 0,4 кВ | 80 | 10 | 83.4266
| Слободской МУ: ТУ № 11-401-089/21/А от 15.07.2021 оп № Фидер 0,4 кВ № 3 (котельная), Т-1, ТП-70, 1 Секция шин, ПС "Слободская" 110/35/6 кВ | 11-401-089/21/А | 2021 | 0,4 кВ | 20 | 7 | 23.336
| Кикнурский МУ: ТУ № 11-608-083/21/А от 17.06.2021 оп № Фидер 0,4 кВ № 5 , Т-1, ТП-08, Фидер 10 кВ № 10, 1 Секция шин, ПС "Кикнур" 110/35/10 кВ | 11-608-083/21/А | 2021 | 0,4 кВ | 20 | 15 | 20.8788
| Яранский МУ: ТУ № 11-605-101/21/А от 01.07.2021 оп № Фидер 0,4 кВ № 4 (ул.Чернышевского), Т-1, ТП-48, Фидер 10 кВ № 05, 1 Секция шин, ПС "Яранск" 110/ | 11-605-101/21/А | 2021 | 0,4 кВ | 22 | 10 | 24.582
| Юрьянский МУ: ТУ № 11-207-202/20/А от 01.12.2020 оп № Фидер 0,4 кВ № 7 ("65 лет Победы"), Т-1, ТП-33, Фидер 10 кВ № 07, 1 Секция шин, ПС "Юрья" 110/35 | 11-207-202/20/А | 2021 | 0,4 кВ | 31 | 15 | 8.3468
| Советский МУ: ТУ № 11-601-014/21/А от 04.02.2021 оп № 67/8 Фидер 0,4 кВ № 2 (частный сектор), Т-1, ТП-29, Фидер 10 кВ № 08, 1 Секция шин, ПС "Советск" | 11-601-014/21/А | 2021 | 0,4 кВ | 28 | 10 | 4.8288
| Зуевский МУ: ТУ № 11-102-158/20/А от 06.10.2020 оп №91/6/1 Фидер 0,4 кВ № A (ТП-22 "Исполкомовская"), Т-1, ТП-22, Фидер 10 кВ № 17, 2 Секция шин 10 кВ | 11-102-158/20/А | 2021 | 0,4 кВ | 65 | 15 | 13.5122
| Нолинский МУ: ТУ № 11-505-094/21/А от 16.06.2021 оп №4/1 Фидер 0,4 кВ № 4, Т-1, ТП-14, Фидер 10 кВ № 10 (0), 1 Секция шин, ПС "Нолинск" 110/35/10 кВ | 11-505-094/21/А | 2021 | 0,4 кВ | 12 | 7 | 27.5873
| Слободское МПЭС Б-Холуницкий МУ Строительство ВЛ-0,4кВ от СТП-50 | - | 2021 | 0,4 кВ | 55 | - | 71.535
| Советское МПЭС Верхошижемье МУ строительство ВЛ-0,4кВ от КТП-11 Ф-1 | - | 2021 | 0,4 кВ | 92 | - | 81.3094
| Советское МПЭС Верхошижемье МУ строительство ВЛ-0,4кВ от КТП-11 Ф-2 | - | 2021 | 0,4 кВ | 92 | - | 31.4109
| Советское МПЭС Кикнур МУ достройка ВЛ-0,4кВ от ТП-110 Ф-1 | - | 2021 | 0,4 кВ | 135 | - | 41.4518
| Советское МПЭС Тужа МУ достройка ВЛ-0,4кВ от ТП-802 Ф-4 | - | 2021 | 0,4 кВ | 182 | - | 63.7629
| Советское МПЭС Тужа МУ достройка ВЛ-0,4кВ от ТП-806 Ф-3,4 | - | 2021 | 0,4 кВ | 137 | - | 49.5279
1.1.1.4.2.1 | Воздушная линия на деревянных опорах с изолированным алюминиевым проводом сечением от 50 до 100 квадратных мм включительно одноцепная |  |  | 0,4 кВ
| Орловский МУ: ТУ № 16-205-188/20/Б от 16.11.2020 оп № ТП-58, Фидер 10 кВ № 05, 2 Секция шин, ПС "Халтурин" 35/10 кВ | 16-205-188/20/Б | 2021 | 0,4 кВ | 9 | 100 | 7.6101
| Кирово-Чепецкий МУ: ТУ № 11-101-208/19/А от 11.10.2019 оп № Фидер 0,4 кВ № 12 , Т-2, ТП-30, 2 Секция шин, ПС "К- Чепецкая" 35/6 кВ | 11-101-208/19/А | 2021 | 0,4 кВ | 236 | 15 | 686.0305
| Немский МУ: ТУ № 11-506-023/21/А от 20.02.2021 оп №вновь Фидер 0,4 кВ № 3 , Т-1, ТП-1809, Фидер 10 кВ № 18, 2 Секция шин, ПС "Нема" 35/10 кВ | 11-506-023/21/А | 2021 | 0,4 кВ | 139 | 15 | 292.0764
1.1.2.4.1.1 | Воздушная линия на деревянных опорах с неизолированным алюминиевым проводом сечением до 50 квадратных мм включительно одноцепная |  |  | 0,4 кВ
| Зуевский МУ: ТУ № 11-102-012/21/А от 22.03.2021 оп №7/12 Фидер 0,4 кВ № 3 (ТП-1 "Заводская"), Т-1, ТП-01, Фидер 10 кВ № 17, 2 Секция шин 10 кВ № 2, ПС | 11-102-012/21/А | 2021 | 0,4 кВ | 55 | 15 | 67.0217
1.3.1.4.1.1 | Воздушная линия на железобетонных опорах с изолированным алюминиевым проводом сечением до 50 квадратных мм включительно одноцепная |  |  | 0,4 кВ
| Кирово-Чепецкий МУ: ТУ № 11-101-233/19/А от 10.12.2019 оп № Фидер 0,4 кВ № 4 (церковь,Колхозная,Революции 3,13,Чепецкая,пер.Садовый), Т-1, ТП-93, 1 Се | 11-101-233/19/А | 2021 | 0,4 кВ | 56 | 15 | 176.1218
| Кирово-Чепецкий МУ: ТУ № 11-101-195/19/А от 17.09.2019 оп № 1 Секция шин, ПС "Каринторф" 35/6 кВ | 11-101-195/19/А | 2021 | 0,4 кВ | 203 | 15 | 334.9872
| Кирово-Чепецкий МУ: ТУ № 15-101-228/19/Б от 29.11.2019 оп №4 Фидер 0,4 кВ № 7 (К-Маркса 4,6,8;ул.Свердлова), Т-1, ТП-34, 2 Секция шин, ПС "К- Чепецкая | 15-101-228/19/Б | 2021 | 0,4 кВ | 170 | 80 | 279.1477
| Советский МУ: ТУ № 11-601-057/20/А от 26.03.2020 оп № Фидер 0,4 кВ № 2 , Т-1, ТП-100, Фидер 10 кВ № 06, 1 Секция шин, ПС "Советск" 110/35/10 кВ | 11-601-057/20/А | 2021 | 0,4 кВ | 190 | 15 | 270.934
| Вятско-Полянский МУ: ТУ № 11-501-099/20/А от 01.09.2020 оп №109(вновь Фидер 0,4 кВ № 4 , Т-1, ТП-101, Фидер 10 кВ № 06, 1 Секция шин, ПС "В-Поляны" 22 | 11-501-099/20/А | 2021 | 0,4 кВ | 64 | 15 | 39.0913
| Кирово-Чепецкий МУ: ТУ № 11-101-108/20/А от 06.08.2020 оп №12/1 Фидер 0,4 кВ № 1 , Т-1, ТП-227, Фидер 10 кВ № 01, 1 Секция шин, ПС "Чепца" 110/10 кВ | 11-101-108/20/А | 2021 | 0,4 кВ | 14 | 15 | 18.3834
| Кирово-Чепецкий МУ: ТУ № 11-101-137/20/А от 03.09.2020 оп №8/1 Фидер 0,4 кВ № 3 , Т-1, ТП-228, Фидер 10 кВ № 02, 2 Секция шин, ПС "Чепца" 110/10 кВ | 11-101-137/20/А | 2021 | 0,4 кВ | 17 | 15 | 20.6336
| Советский МУ: ТУ № 11-601-167/19/А от 04.10.2019 оп № Фидер 10 кВ № 06, 1 Секция шин, ПС "Советск" 110/35/10 кВ | 11-601-167/19/А | 2021 | 0,4 кВ | 213 | 10 | 337.9198
| Кирово-Чепецкий МУ: ТУ № 11-101-223/19/А от 14.11.2019 оп №8/4 Фидер 0,4 кВ № 2 , Т-1, ТП-04, 1 Секция шин, ПС "Каринторф" 35/6 кВ | 11-101-223/19/А | 2021 | 0,4 кВ | 116 | 15 | 173.4738
| Кирово-Чепецкий МУ: ТУ № 11-101-173/20/А от 05.11.2020 оп №20/1 Фидер 0,4 кВ № 1 , Т-1, ТП-228, Фидер 10 кВ № 02, 2 Секция шин, ПС "Чепца" 110/10 кВ | 11-101-173/20/А | 2021 | 0,4 кВ | 16 | 15 | 18.2134
| Котельничский МУ: ТУ № 16-201-219/20/Б от 21.12.2020 оп № ТП-88, Фидер 10 кВ № 18, 2 Секция шин, ПС "Котельнич" 220/110/10 кВ | 16-201-219/20/Б | 2021 | 0,4 кВ | 59 | 45 | 29.7703
| Слободской МУ: ТУ № 11-401-092/20/А от 10.08.2020 оп № Фидер 0,4 кВ № 3 (котельная), Т-1, ТП-70, 1 Секция шин, ПС "Слободская" 110/35/6 кВ | 11-401-092/20/А | 2021 | 0,4 кВ | 49 | 15 | 23.2157
| Советский МУ: ТУ № 14-601-185/20/Б от 29.10.2020 оп № ТП-03, Фидер 10 кВ № 10, 2 Секция шин, ПС "Советск" 110/35/10 кВ | 14-601-185/20/Б | 2021 | 0,4 кВ | 85 | 33 | 246.8528
| Кирово-Чепецкий МУ: ТУ № 11-101-073/20/А от 22.06.2020 оп №6/1 Фидер 0,4 кВ № 2 , Т-1, ТП-160, 1 Секция шин, ПС "К- Чепецкая" 35/6 кВ | 11-101-073/20/А | 2021 | 0,4 кВ | 14 | 15 | 19.2286
| Кирово-Чепецкий МУ: ТУ № 11-101-089/20/А от 15.07.2020 оп №7/4 Фидер 0,4 кВ № 5 , Т-1, ТП-226, Фидер 10 кВ № 02, 2 Секция шин, ПС "Чепца" 110/10 кВ | 11-101-089/20/А | 2021 | 0,4 кВ | 44 | 15 | 85.9141
| Кирово-Чепецкий МУ: ТУ № 11-101-114/20/А от 11.08.2020 оп № Фидер 0,4 кВ № 4 , Т-1, ТП-226, Фидер 10 кВ № 02, 2 Секция шин, ПС "Чепца" 110/10 кВ | 11-101-114/20/А | 2021 | 0,4 кВ | 13 | 15 | 20.9881
| Кирово-Чепецкий МУ: ТУ № 11-101-116/20/А от 12.08.2020 оп №4/2/1/1 Фидер 0,4 кВ № 3 , Т-1, ТП-225, Фидер 10 кВ № 02, 2 Секция шин, ПС "Чепца" 110/10 к | 11-101-116/20/А | 2021 | 0,4 кВ | 27 | 15 | 20.8391
| Верхошижемский МУ: ТУ № 11-602-149/20/А от 09.09.2020 оп № Фидер 0,4 кВ № 1 (Усадьба совхоза.), Т-1, ТП-02, Фидер 10 кВ № 01, 1 Секция шин, ПС "Верхош | 11-602-149/20/А | 2021 | 0,4 кВ | 52 | 15 | 110.5448
| Кильмезский МУ: ТУ № 11-503-045/20/А от 31.03.2020 оп № Фидер 0,4 кВ № 2 , Т-1, ТП-02, Фидер 10 кВ № 08, 1 Секция шин, ПС "Кильмезь" 35/10 кВ | 11-503-045/20/А | 2021 | 0,4 кВ | 186 | 10 | 250.8197
| Вятско-Полянский МУ: ТУ № 11-501-093/20/А от 19.08.2020 оп №93 Фидер 0,4 кВ № 4 , Т-1, ТП-101, Фидер 10 кВ № 06, 1 Секция шин, ПС "В-Поляны" 220/110/1 | 11-501-093/20/А | 2021 | 0,4 кВ | 188 | 15 | 177.8015
| Вятско-Полянский МУ: ТУ № 11-501-118/20/А от 21.10.2020 оп №27 Фидер 0,4 кВ № 1 , Т-1, ТП-101, Фидер 10 кВ № 06, 1 Секция шин, ПС "В-Поляны" 220/110/1 | 11-501-118/20/А | 2021 | 0,4 кВ | 349 | 15 | 304.4505
| Кирово-Чепецкий МУ: ТУ № 11-101-084/20/А от 06.07.2020 оп №10/1 Фидер 0,4 кВ № 1 , Т-1, ТП-228, Фидер 10 кВ № 02, 2 Секция шин, ПС "Чепца" 110/10 кВ | 11-101-084/20/А | 2021 | 0,4 кВ | 14 | 15 | 19.3536
| Кирово-Чепецкий МУ: ТУ № 11-101-122/20/А от 19.08.2020 оп №7/2/1 Фидер 0,4 кВ № 5 , Т-1, ТП-226, Фидер 10 кВ № 02, 2 Секция шин, ПС "Чепца" 110/10 кВ | 11-101-122/20/А | 2021 | 0,4 кВ | 14 | 15 | 17.8645
| Омутнинский МУ: ТУ № 11-301-045/20/А от 19.10.2020 оп №4/1 Фидер 0,4 кВ № 1 , Т-1, ТП-59, Фидер 10 кВ № 29, 2 Секция шин, ПС "Омутнинск" 220/110/10 кВ | 11-301-045/20/А | 2021 | 0,4 кВ | 38 | 15 | 20.004
| Слободской МУ: ТУ № 11-401-019/21/А от 17.02.2021 оп № Фидер 0,4 кВ № 5 (ж/д Дерышева, 102), Т-1, ТП-75, 1 Секция шин, ПС "Садовая" 110/35/6 кВ | 11-401-019/21/А | 2021 | 0,4 кВ | 37 | 15 | 36.647
| Малмыжский МУ: ТУ № 11-504-045/21/А от 23.03.2021 оп №вновь Фидер 0,4 кВ № 1 , Т-1, ТП-21, Фидер 10 кВ № 08, 2 Секция шин, ПС "Малмыж" 110/35/10 кВ | 11-504-045/21/А | 2021 | 0,4 кВ | 20 | 10 | 15.9681
| Лузский МУ: ТУ № 14-209-221/19/Б от 05.12.2019 оп № Фидер 10 кВ № 03, 1 Секция шин, ПС "Луза" 110/35/10-6 кВ | 14-209-221/19/Б | 2021 | 0,4 кВ | 62 | 50 | 120.2563
| Верхошижемский МУ: ТУ № 11-602-079/20/А от 28.05.2020 оп № Фидер 10 кВ № 06, 2 Секция шин, ПС "Верхошижемье" 110/35/10 кВ | 11-602-079/20/А | 2021 | 0,4 кВ | 180 | 15 | 180.9809
| Кирово-Чепецкий МУ: ТУ № 11-101-162/20/А от 14.10.2020 оп №1/4/1 Фидер 0,4 кВ № 2 , Т-1, ТП-160, 1 Секция шин, ПС "К- Чепецкая" 35/6 кВ | 11-101-162/20/А | 2021 | 0,4 кВ | 15 | 15 | 17.0822
| Кирово-Чепецкий МУ: ТУ № 13-101-006/21/Б от 26.01.2021 оп № Фидер 0,4 кВ № 1 , Т-1, ТП-227, Фидер 10 кВ № 01, 1 Секция шин, ПС "Чепца" 110/10 кВ | 13-101-006/21/Б | 2021 | 0,4 кВ | 45 | 7 | 68.7956
| Фалёнский МУ: ТУ № 11-104-087/20/А от 13.07.2020 оп № Т-1, ТП-09, Фидер 10 кВ № 01, 1 Секция шин, ПС "Фаленки -Тяговая" 220/35/27,5/10 кВ | 11-104-087/20/А | 2021 | 0,4 кВ | 195 | 15 | 208.9887
| Шабалинский МУ: ТУ № 11-202-049/21/А от 05.04.2021 оп № Фидер 0,4 кВ № 6 , Т-1, ТП-13, Фидер 10 кВ № 08, 2 Секция шин, ПС "Шабалино" 110/35/10 кВ | 11-202-049/21/А | 2021 | 0,4 кВ | 198 | 7 | 285.3198
| Слободской МУ: ТУ № 16-401-034/21/Б от 24.03.2021 оп № Фидер 0,4 кВ № 12 , Т-1, ТП-56, 1 Секция шин, ПС "Слободская" 110/35/6 кВ | 16-401-034/21/Б | 2021 | 0,4 кВ | 18 | 50 | 51.5261
| Вятско-Полянский МУ: ТУ № 11-501-110/21/А от 08.07.2021 оп №13/1 Фидер 0,4 кВ № 11 , Т-2, ТП-39, Фидер 10 кВ № 10, 2 Секция шин, ПС "В-Поляны" 220/110 | 11-501-110/21/А | 2021 | 0,4 кВ | 22 | 15 | 23.0516
| Лузский МУ: ТУ № 16-209-063/20/Б от 12.05.2020 оп № Фидер 0,4 кВ № 1 (свободы), Т-1, ТП-13, Фидер 10 кВ № 03, 1 Секция шин, ПС "Луза" 110/35/10-6 кВ | 16-209-063/20/Б | 2021 | 0,4 кВ | 98 | 15 | 149.1865
| Омутнинский МУ: ТУ № 11-301-005/21/А от 03.02.2021 оп №9 Фидер 0,4 кВ № 1 , Т-1, ТП-48, Фидер 10 кВ № 29, 2 Секция шин, ПС "Омутнинск" 220/110/10 кВ | 11-301-005/21/А | 2021 | 0,4 кВ | 217 | 15 | 452.0983
| Кирово-Чепецкий МУ: ТУ № 11-101-190/20/А от 15.12.2020 оп №проект. Фидер 0,4 кВ № 2 , Т-1, ТП-146, Фидер 10 кВ № 01, 1 Секция шин, ПС "Чепца" 110/10 к | 11-101-190/20/А | 2021 | 0,4 кВ | 155 | 15 | 253.0628
| Кумёнский МУ: ТУ № 15-103-018/20/Б от 10.02.2020 оп №19 Фидер 0,4 кВ № 5 , Т-1, ТП-18, Фидер 10 кВ № 07, 2 Секция шин, ПС "Кумены" 110/35/10 кВ | 15-103-018/20/Б | 2021 | 0,4 кВ | 272 | 15 | 577.1495
| Юрьянский МУ: ТУ № 11-207-070/21/А от 27.04.2021 оп № Фидер 0,4 кВ № 2 , Т-1, ТП-25, Фидер 10 кВ № 07, 1 Секция шин, ПС "Юрья" 110/35/10 кВ | 11-207-070/21/А | 2021 | 0,4 кВ | 271 | 15 | 423.2955
| Омутнинский МУ: ТУ № 11-301-036/20/А от 31.08.2020 оп № Фидер 0,4 кВ № 4 , Т-1, ТП-25, Фидер 10 кВ № 29, 2 Секция шин, ПС "Омутнинск" 220/110/10 кВ | 11-301-036/20/А | 2021 | 0,4 кВ | 181 | 9 | 265.1115
| Вятско-Полянский МУ: ТУ № 11-501-087/21/А от 07.06.2021 оп №вновь Фидер 0,4 кВ № 3 , Т-1, ТП-112, Фидер 10 кВ № 23, 2 Секция шин, ПС "В-Поляны" 220/11 | 11-501-087/21/А | 2021 | 0,4 кВ | 132 | 15 | 66.1428
| Кирово-Чепецкий МУ: ТУ № 11-101-017/20/А от 07.02.2020 оп №проект. Фидер 0,4 кВ № 3 (ул.Механизаторов 1-11;2-10;ул.Комсомольская 9;11;пост ГАИ), Т-1, | 11-101-017/20/А | 2021 | 0,4 кВ | 220 | 15 | 245.055
| Кирово-Чепецкий МУ: ТУ № 11-101-050/21/А от 12.05.2021 оп №6/1 Фидер 0,4 кВ № 2 , Т-1, ТП-187, 2 Секция шин, ПС "К- Чепецкая" 35/6 кВ | 11-101-050/21/А | 2021 | 0,4 кВ | 14 | 15 | 18.8093
| Кирово-Чепецкий МУ: ТУ № 11-101-115/20/А от 12.08.2020 оп №5/2/3 Фидер 0,4 кВ № 2 , Т-1, ТП-219, Фидер 10 кВ № 02, 2 Секция шин, ПС "Чепца" 110/10 кВ | 11-101-115/20/А | 2021 | 0,4 кВ | 45 | 10 | 125.4328
| Вятско-Полянский МУ: ТУ № 11-501-092/21/А от 15.06.2021 оп №вновь Фидер 0,4 кВ № 9 , Т-2, ТП-84, Фидер 10 кВ № 20, 1 Секция шин, ПС "В-Поляны" 220/110 | 11-501-092/21/А | 2021 | 0,4 кВ | 27 | 15 | 26.3968
| Вятско-Полянский МУ: ТУ № 11-501-113/21/А от 12.07.2021 оп №5/4 Фидер 0,4 кВ № 8 (химчистка,т:7-70-14), Т-1, ТП-49, Фидер 10 кВ № 20, 1 Секция шин, ПС | 11-501-113/21/А | 2021 | 0,4 кВ | 30 | 15 | 26.1932
| Кирово-Чепецкий МУ: ТУ № 11-101-070/21/А от 10.06.2021 оп №31/22/9/1 Фидер 0,4 кВ № 4 , Т-1, ТП-228, Фидер 10 кВ № 02, 2 Секция шин, ПС "Чепца" 110/10 | 11-101-070/21/А | 2021 | 0,4 кВ | 12 | 15 | 20.7303
| Кирово-Чепецкий МУ: ТУ № 11-101-129/21/А от 13.08.2021 оп №40/1 Фидер 0,4 кВ № 1 , Т-1, ТП-227, Фидер 10 кВ № 01, 1 Секция шин, ПС "Чепца" 110/10 кВ | 11-101-129/21/А | 2021 | 0,4 кВ | 12 | 15 | 20.2922
| Кирово-Чепецкий МУ: ТУ № 11-101-166/20/А от 22.10.2020 оп №19/3 Фидер 0,4 кВ № 3 (ул.Механизаторов 1-11;2-10;ул.Комсомольская 9;11;пост ГАИ), Т-1, ТП- | 11-101-166/20/А | 2021 | 0,4 кВ | 69 | 10 | 149.2699
| Советский МУ: ТУ № 11-601-188/20/А от 29.10.2020 оп № Фидер 0,4 кВ № 8 (спорткомплекс), Т-1, ТП-63, Фидер 10 кВ № 07, 1 Секция шин, ПС "Советск" 110/3 | 11-601-188/20/А | 2021 | 0,4 кВ | 46 | 15 | 132.9485
1.3.1.4.2.1 | Воздушная линия на железобетонных опорах с изолированным алюминиевым проводом сечением от 50 до 100 квадратных мм включительно одноцепная |  |  | 0,4 кВ
| Опаринский МУ: ТУ № 15-208-118/20/Б от 23.07.2020 оп № ТП-09, Фидер 10 кВ № 08, 2 Секция шин, ПС "Опарино" 110/35/10 кВ | 15-208-118/20/Б | 2021 | 0,4 кВ | 180 | 98 | 114.5291
| Советский МУ: ТУ № 13-601-001/20/Б от 10.01.2020 оп № Фидер 0,4 кВ № 5 (частный сектор), Т-1, ТП-77, Фидер 10 кВ № 10, 2 Секция шин, ПС "Советск" 110/ | 13-601-001/20/Б | 2021 | 0,4 кВ | 243 | 7 | 438.3197
| Кильмезский МУ: ТУ № 11-503-101/20/А от 03.09.2020 оп № Фидер 0,4 кВ № 1 (ч.п."Симонов"), Т-1, ТП-03, Фидер 10 кВ № 05, 2 Секция шин, ПС "Кильмезь" 35 | 11-503-101/20/А | 2021 | 0,4 кВ | 305 | 15 | 404.0921
| Советский МУ: ТУ № 11-601-197/20/А от 05.11.2020 оп № Фидер 10 кВ № 08, 1 Секция шин, ПС "Советск" 110/35/10 кВ | 11-601-197/20/А | 2021 | 0,4 кВ | 318 | 15 | 539.8653
| Яранский МУ: ТУ № 16-605-208/19/Б от 03.12.2019 оп № ПС "Яранск" 110/35/10 кВ | 16-605-208/19/Б | 2021 | 0,4 кВ | 131 | 145 | 164.2162
| Вятско-Полянский МУ: ТУ № 14-501-052/21/Б от 31.03.2021 оп № ТП-84, Фидер 10 кВ № 20, 1 Секция шин, ПС "В-Поляны" 220/110/10 кВ | 14-501-052/21/Б | 2021 | 0,4 кВ | 148 | 63 | 223.1044
| Яранский МУ: ТУ № 11-605-070/20/А от 29.04.2020 оп № Фидер 0,4 кВ № 3 (Пролетарская3), Т-1, ТП-48, Фидер 10 кВ № 05, 1 Секция шин, ПС "Яранск" 110/35/ | 11-605-070/20/А | 2021 | 0,4 кВ | 363 | 15 | 703.9845
| Юрьянский МУ: ТУ № 16-207-191/20/Б от 23.11.2020 оп № Т-1, ТП-50, Фидер 10 кВ № 07, 1 Секция шин, ПС "Юрья" 110/35/10 кВ | 16-207-191/20/Б | 2021 | 0,4 кВ | 239 | 40 | 279.2429
| Советский МУ: ТУ № 11-601-220/20/А от 23.12.2020 оп № Фидер 0,4 кВ № 2 , Т-1, ТП-93, Фидер 10 кВ № 06, 1 Секция шин, ПС "Советск" 110/35/10 кВ | 11-601-220/20/А | 2021 | 0,4 кВ | 242 | 15 | 472.6797
| Каринторфский МУ: ТУ № 15-101-226/19/Б от 22.11.2019 оп № Фидер 0,4 кВ № 1 , Т-1, ТП-16, 2 Секция шин, ПС "Каринторф" 35/6 кВ | 15-101-226/19/Б | 2021 | 0,4 кВ | 762 | 100 | 698.9364
1.3.1.4.1.1 | Воздушная линия на железобетонных опорах с изолированным алюминиевым проводом сечением до 50 квадратных мм включительно одноцепная |  |  | 6/10 кВ
| Юрьянский МУ: ТУ № 16-207-115/20/Б от 21.07.2020 оп № Фидер 0,4 кВ № 2, Т-1, ТП-52 (ТП-Ю-439), Фидер 10 кВ № 04, 1 Секция шин, ПС "Юрья" 110/35/10 кВ | 16-207-115/20/Б | 2021 | 6/10 кВ | 10 | 80 | 10.4498
| Советский МУ: ТУ № 11-601-057/20/А от 26.03.2020 оп № Фидер 0,4 кВ № 2 , Т-1, ТП-100, Фидер 10 кВ № 06, 1 Секция шин, ПС "Советск" 110/35/10 кВ | 11-601-057/20/А | 2021 | 6/10 кВ | 232 | 15 | 559.1162
| Советский МУ: ТУ № 15-601-040/20/Б от 04.03.2020 оп № Фидер 10 кВ № 07, 1 Секция шин, ПС "Советск" 110/35/10 кВ | 15-601-040/20/Б | 2021 | 6/10 кВ | 30 | 140 | 165.8884
| Советский МУ: ТУ № 15-601-040/20/Б от 04.03.2020 оп № Фидер 10 кВ № 07, 1 Секция шин, ПС "Советск" 110/35/10 кВ | 15-601-040/20/Б | 2021 | 6/10 кВ | 23 | 140 | 127.8275
| Нагорский МУ: ТУ № 14-402-006/20/Б от 28.01.2020 оп № Фидер 10 кВ № 03, 1 Секция шин, ПС "Нагорск" 35/10 кВ | 14-402-006/20/Б | 2021 | 6/10 кВ | 17 | 125 | 169.2494
| Советский МУ: ТУ № 11-601-167/19/А от 04.10.2019 оп № Фидер 10 кВ № 06, 1 Секция шин, ПС "Советск" 110/35/10 кВ | 11-601-167/19/А | 2021 | 6/10 кВ | 7 | 10 | 117.7135
| Кильмезский МУ: ТУ № 11-503-045/20/А от 31.03.2020 оп № Фидер 0,4 кВ № 2 , Т-1, ТП-02, Фидер 10 кВ № 08, 1 Секция шин, ПС "Кильмезь" 35/10 кВ | 11-503-045/20/А | 2021 | 6/10 кВ | 540 | 10 | 1028.1059
| Верхошижемский МУ: ТУ № 11-602-079/20/А от 28.05.2020 оп № Фидер 10 кВ № 06, 2 Секция шин, ПС "Верхошижемье" 110/35/10 кВ | 11-602-079/20/А | 2021 | 6/10 кВ | 94 | 15 | 396.4857
| Юрьянский МУ: ТУ № 16-207-211/20/Б от 08.12.2020 оп № Фидер 10 кВ № 07, 1 Секция шин, ПС "Юрья" 110/35/10 кВ | 16-207-211/20/Б | 2021 | 6/10 кВ | 66 | 150 | 299.489
| Кумёнский МУ: ТУ № 15-103-018/20/Б от 10.02.2020 оп №19 Фидер 0,4 кВ № 5 , Т-1, ТП-18, Фидер 10 кВ № 07, 2 Секция шин, ПС "Кумены" 110/35/10 кВ | 15-103-018/20/Б | 2021 | 6/10 кВ | 55 | 15 | 189.4208
| Юрьянский МУ: ТУ № 16-207-028/21/Б от 17.03.2021 оп № Фидер 10 кВ № 06, 2 Секция шин, ПС "Юрья" 110/35/10 кВ | 16-207-028/21/Б | 2021 | 6/10 кВ | 10 | 150 | 107.4303
| Каринторфский МУ: ТУ № 15-101-226/19/Б от 22.11.2019 оп № Фидер 0,4 кВ № 1 , Т-1, ТП-16, 2 Секция шин, ПС "Каринторф" 35/6 кВ | 15-101-226/19/Б | 2021 | 6/10 кВ | 961 | 100 | 2423.6794
2. | Строительство кабельных линий
2.j | Способ прокладки кабельных линий (в траншеях (j=1), в блоках (j=2), в каналах (j=3), в туннелях и коллекторах (j=4), в галереях и эстакадах (j=5), горизонтальное наклонное бурение (j = 6), подводная прокладка (j = 7)
2.j.k | Одножильные (k=1) и многожильные (k=2)
2.j.k.l | Кабели с резиновой и пластмассовой изоляцией (l=1), бумажной изоляцией (l=2)
2.j.k.l.m | Сечение провода (диапазон до 50 квадратных мм включительно (m = 1), от 50 до 100 квадратных мм включительно (m = 2), от 100 до 200 квадратных мм включительно (m = 3), от 200 до 250 квадратных мм включительно (m = 4), от 250 до 300 квадратных мм включительно (m = 5), от 300 до 400 квадратных мм включительно (m = 6), от 400 до 500 квадратных мм включительно (m = 7), от 500 до 800 квадратных мм включительно (m = 8), свыше 800 квадратных мм (m = 9)
2.j.k.l.m.n | Количество кабелей в траншее, канале, туннеле или коллекторе, на галерее или эстакаде, труб в скважине (одна (n = 1), две (n = 2), три (n = 3), четыре (n = 4), более четырех (n = 5)
2.1.2.1.1.1 | Кабельная линия в траншее многожильная с резиновой и пластмассовой изоляцией сечением до 50 квадратных мм включительно один кабель |  |  | 0,4 кВ
| Кирово-Чепецкий МУ: ТУ № 13-101-065/20/Б от 16.06.2020 оп № Т-1, ТП-113 (Т-2 на 722-212), Фидер 10 кВ № 25, 1 Секция шин, ПС "Чепца" 110/10 кВ | 13-101-065/20/Б | 2021 | 0,4 кВ | 37 | 10 | 145.96
| Вахрушевский МУ: ТУ № 11-404-096/20/А от 13.08.2020 оп № Фидер 10 кВ № 10, 2 Секция шин, Вахруши ЦРП | 11-404-096/20/А | 2021 | 0,4 кВ | 28 | 15 | 84.9674
| Кирово-Чепецкий МУ: ТУ № 11-101-190/20/А от 15.12.2020 оп №проект. Фидер 0,4 кВ № 2 , Т-1, ТП-146, Фидер 10 кВ № 01, 1 Секция шин, ПС "Чепца" 110/10 к | 11-101-190/20/А | 2021 | 0,4 кВ | 32 | 15 | 80.6289
| Кирово-Чепецкий МУ: ТУ № 14-101-005/21/Б от 21.01.2021 оп № Т-2, ТП-82, 2 Секция шин, ПС "К- Чепецкая" 35/6 кВ | 14-101-005/21/Б | 2021 | 0,4 кВ | 18 | 60 | 69.864
2.1.2.1.1.2 | Кабельная линия в траншее многожильная с резиновой и пластмассовой изоляцией сечением до 50 квадратных мм включительно два кабеля |  |  | 0,4 кВ
| Афанасьевский МУ: ТУ № 15-302-021/21/Б от 17.06.2021 оп № Фидер 0,4 кВ № 1 , Т-1, ТП-17 (Т-2 на 114-205), Фидер 10 кВ № 03, 1 Секция шин, ПС "Афанасье | 15-302-021/21/Б | 2021 | 0,4 кВ | 81 | 58 | 364.9409
2.1.2.1.2.1 | Кабельная линия в траншее многожильная с резиновой и пластмассовой изоляцией сечением от 50 до 100 квадратных мм включительно один кабель |  |  | 0,4 кВ
| Кирово-Чепецкий МУ: ТУ № 15-101-228/19/Б от 29.11.2019 оп №4 Фидер 0,4 кВ № 7 (К-Маркса 4,6,8;ул.Свердлова), Т-1, ТП-34, 2 Секция шин, ПС "К- Чепецкая | 15-101-228/19/Б | 2021 | 0,4 кВ | 24 | 80 | 93.9482
| Яранский МУ: ТУ № 11-605-070/20/А от 29.04.2020 оп № Фидер 0,4 кВ № 3 (Пролетарская3), Т-1, ТП-48, Фидер 10 кВ № 05, 1 Секция шин, ПС "Яранск" 110/35/ | 11-605-070/20/А | 2021 | 0,4 кВ | 34 | 15 | 125.2855
| Омутнинский МУ: ТУ № 11-301-036/20/А от 31.08.2020 оп № Фидер 0,4 кВ № 4 , Т-1, ТП-25, Фидер 10 кВ № 29, 2 Секция шин, ПС "Омутнинск" 220/110/10 кВ | 11-301-036/20/А | 2021 | 0,4 кВ | 135 | 9 | 250.1768
| Кирово-Чепецкий МУ: ТУ № 14-101-004/21/Б от 21.01.2021 оп № Фидер 0,4 кВ № 1 , Т-1, ТП-83, 1 Секция шин, ПС "К- Чепецкая" 35/6 кВ | 14-101-004/21/Б | 2021 | 0,4 кВ | 34 | 80 | 71.698
2.1.2.1.3.1 | Кабельная линия в траншее многожильная с резиновой и пластмассовой изоляцией сечением от 100 до 200 квадратных мм включительно один кабель |  |  | 0,4 кВ
| Советский МУ: ТУ № 16-601-087/20/Б от 28.05.2020 оп № ТП-102 (проект), Фидер 10 кВ № 06, 1 Секция шин, ПС "Советск" 110/35/10 кВ | 16-601-087/20/Б | 2021 | 0,4 кВ | 43 | 150 | 134.5385
| Яранский МУ: ТУ № 16-605-208/19/Б от 03.12.2019 оп № ПС "Яранск" 110/35/10 кВ | 16-605-208/19/Б | 2021 | 0,4 кВ | 5 | 145 | 56.983
| Кирово-Чепецкий МУ: ТУ № 16-101-029/20/Б от 25.02.2020 оп № Фидер 0,4 кВ № 2 , Т-1, ТП-145 (Т-2 на 722-220), Фидер 10 кВ № 21, 1 Секция шин, ПС "Чепца | 16-101-029/20/Б | 2021 | 0,4 кВ | 64 | 140 | 161.8496
| Кирово-Чепецкий МУ: ТУ № 16-101-029/20/Б от 25.02.2020 оп № Фидер 0,4 кВ № 2 , Т-1, ТП-145 (Т-2 на 722-220), Фидер 10 кВ № 21, 1 Секция шин, ПС "Чепца | 16-101-029/20/Б | 2021 | 0,4 кВ | 64 | 140 | 121.4821
| Омутнинский МУ: ТУ № 14-301-055/20/Б от 30.11.2020 оп № Т-1, ТП-19, Фидер 10 кВ № 27, 2 Секция шин, ПС "Омутнинск" 220/110/10 кВ | 14-301-055/20/Б | 2021 | 0,4 кВ | 28 | 82 | 116.5749
2.1.2.1.4.1 | Кабельная линия в траншее многожильная с резиновой и пластмассовой изоляцией сечением от 200 до 250 квадратных мм включительно один кабель |  |  | 0,4 кВ
| Каринторфский МУ: ТУ № 15-101-226/19/Б от 22.11.2019 оп № Фидер 0,4 кВ № 1 , Т-1, ТП-16, 2 Секция шин, ПС "Каринторф" 35/6 кВ | 15-101-226/19/Б | 2021 | 0,4 кВ | 100 | 100 | 290.1254
2.6.2.1.1.1 | Кабельная линия горизонтальное наклонное бурение многожильная с резиновой и пластмассовой изоляцией сечением до 50 квадратных мм включительно с одной трубой в скважине |  |  | 0,4 кВ
| Кирово-Чепецкий МУ: ТУ № 13-101-065/20/Б от 16.06.2020 оп № Т-1, ТП-113 (Т-2 на 722-212), Фидер 10 кВ № 25, 1 Секция шин, ПС "Чепца" 110/10 кВ | 13-101-065/20/Б | 2021 | 0,4 кВ | 65 | 10 | 934.9356
| Вахрушевский МУ: ТУ № 11-404-096/20/А от 13.08.2020 оп № Фидер 10 кВ № 10, 2 Секция шин, Вахруши ЦРП | 11-404-096/20/А | 2021 | 0,4 кВ | 54 | 15 | 342.4489
| Кирово-Чепецкий МУ: ТУ № 11-101-190/20/А от 15.12.2020 оп №проект. Фидер 0,4 кВ № 2 , Т-1, ТП-146, Фидер 10 кВ № 01, 1 Секция шин, ПС "Чепца" 110/10 к | 11-101-190/20/А | 2021 | 0,4 кВ | 74 | 15 | 628.1808
| Кирово-Чепецкий МУ: ТУ № 14-101-005/21/Б от 21.01.2021 оп № Т-2, ТП-82, 2 Секция шин, ПС "К- Чепецкая" 35/6 кВ | 14-101-005/21/Б | 2021 | 0,4 кВ | 87 | 60 | 1018.6262
2.6.2.1.2.1 | Кабельная линия горизонтальное наклонное бурение многожильная с резиновой и пластмассовой изоляцией сечением от 50 до 100 квадратных мм включительно с одной трубой в скважине |  |  | 0,4 кВ
| Кирово-Чепецкий МУ: ТУ № 14-101-004/21/Б от 21.01.2021 оп № Фидер 0,4 кВ № 1 , Т-1, ТП-83, 1 Секция шин, ПС "К- Чепецкая" 35/6 кВ | 14-101-004/21/Б | 2021 | 0,4 кВ | 146 | 80 | 1631.6124
2.6.2.1.3.1 | Кабельная линия горизонтальное наклонное бурение многожильная с резиновой и пластмассовой изоляцией сечением от 100 до 200 квадратных мм включительно с одной трубой в скважине |  |  | 0,4 кВ
| Советский МУ: ТУ № 16-601-087/20/Б от 28.05.2020 оп № ТП-102 (проект), Фидер 10 кВ № 06, 1 Секция шин, ПС "Советск" 110/35/10 кВ | 16-601-087/20/Б | 2021 | 0,4 кВ | 22 | 150 | 248.2986
| Кирово-Чепецкий МУ: ТУ № 16-101-029/20/Б от 25.02.2020 оп № Фидер 0,4 кВ № 2 , Т-1, ТП-145 (Т-2 на 722-220), Фидер 10 кВ № 21, 1 Секция шин, ПС "Чепца | 16-101-029/20/Б | 2021 | 0,4 кВ | 218 | 140 | 1533.5389
| Кирово-Чепецкий МУ: ТУ № 16-101-029/20/Б от 25.02.2020 оп № Фидер 0,4 кВ № 2 , Т-1, ТП-145 (Т-2 на 722-220), Фидер 10 кВ № 21, 1 Секция шин, ПС "Чепца | 16-101-029/20/Б | 2021 | 0,4 кВ | 218 | 140 | 1526.4838
| Омутнинский МУ: ТУ № 14-301-055/20/Б от 30.11.2020 оп № Т-1, ТП-19, Фидер 10 кВ № 27, 2 Секция шин, ПС "Омутнинск" 220/110/10 кВ | 14-301-055/20/Б | 2021 | 0,4 кВ | 97 | 82 | 855.4776
2.1.2.2.1.1 | Кабельная линия в траншее многожильная с бумажной изоляцией сечением до 50 квадратных мм включительно один кабель |  |  | 6/10 кВ
| Лузский МУ: ТУ № 14-209-221/19/Б от 05.12.2019 оп № Фидер 10 кВ № 03, 1 Секция шин, ПС "Луза" 110/35/10-6 кВ | 14-209-221/19/Б | 2021 | 6/10 кВ | 29 | 50 | 54.9713
| Верхошижемский МУ: ТУ № 11-602-079/20/А от 28.05.2020 оп № Фидер 10 кВ № 06, 2 Секция шин, ПС "Верхошижемье" 110/35/10 кВ | 11-602-079/20/А | 2021 | 6/10 кВ | 450 | 15 | 525.2574
| Каринторфский МУ: ТУ № 15-101-226/19/Б от 22.11.2019 оп № Фидер 0,4 кВ № 1 , Т-1, ТП-16, 2 Секция шин, ПС "Каринторф" 35/6 кВ | 15-101-226/19/Б | 2021 | 6/10 кВ | 190 | 100 | 425.4964
2.1.2.2.2.1 | Кабельная линия в траншее многожильная с бумажной изоляцией сечением от 50 до 100 квадратных мм включительно один кабель |  |  | 6/10 кВ
| Омутнинский МУ: ТУ № 11-301-036/20/А от 31.08.2020 оп № Фидер 0,4 кВ № 4 , Т-1, ТП-25, Фидер 10 кВ № 29, 2 Секция шин, ПС "Омутнинск" 220/110/10 кВ | 11-301-036/20/А | 2021 | 6/10 кВ | 29 | 9 | 76.5879
| Вахрушевский МУ: ТУ № 16-404-065/20/Б от 25.06.2020 оп № Фидер 10 кВ № 03, 1 Секция шин, Вахруши ЦРП | 16-404-065/20/Б | 2021 | 6/10 кВ | 26 | 95 | 121.8601
| Яранский МУ: ТУ № 15-605-094/21/Б от 24.06.2021 оп № Фидер 0,4 кВ № 5 (Водочный завод), Т-1, ТП-24, Фидер 10 кВ № 03, 1 Секция шин, ПС "РМЗ" 110/10 кВ | 15-605-094/21/Б | 2021 | 6/10 кВ | 40 | 150 | 136.7013
| Советское МПЭС Советск МУ строительство КЛ-10кВ Ф-9 ПС "Советск" отпайка от оп.№54/6 на ТП-41 | - | 2021 | 6/10 кВ | 38 | - | 50.6467
2.1.2.2.3.1 | Кабельная линия в траншее многожильная с бумажной изоляцией сечением от 100 до 200 квадратных мм включительно один кабель |  |  | 6/10 кВ
| Фалёнский МУ: ТУ № 26-104-080/20/Г от 30.06.2020 оп №81 Фидер 10 кВ № 04, 1 Секция шин, ПС "Фаленки -Тяговая" 220/35/27,5/10 кВ | 26-104-080/20/Г | 2021 | 6/10 кВ | 26 | 100 | 85.9877
| Зуевский МУ: ТУ № 26-102-134/18 от 24.07.2018 оп № 1 Секция шин 10 кВ № 1, ПС "Зуевка" 220/35/10 кВ | 26-102-134/18 | 2021 | 6/10 кВ | 1779 | 1600 | 3210.2119
| Зуевский МУ: ТУ № 26-102-134/18 от 24.07.2018 оп № 1 Секция шин 10 кВ № 1, ПС "Зуевка" 220/35/10 кВ | 26-102-134/18 | 2021 | 6/10 кВ | 1757 | 1600 | 2769.5109
| Юрьянский МУ: ТУ № 16-207-028/21/Б от 17.03.2021 оп № Фидер 10 кВ № 06, 2 Секция шин, ПС "Юрья" 110/35/10 кВ | 16-207-028/21/Б | 2021 | 6/10 кВ | 76 | 150 | 209.903
2.6.2.2.2.1 | Кабельная линия горизонтальное наклонное бурение многожильная с бумажной изоляцией сечением от 50 до 100 квадратных мм включительно с одной трубой в скважине |  |  | 6/10 кВ
| Омутнинский МУ: ТУ № 11-301-036/20/А от 31.08.2020 оп № Фидер 0,4 кВ № 4 , Т-1, ТП-25, Фидер 10 кВ № 29, 2 Секция шин, ПС "Омутнинск" 220/110/10 кВ | 11-301-036/20/А | 2021 | 6/10 кВ | 178 | 9 | 1449.9841
| Вахрушевский МУ: ТУ № 16-404-065/20/Б от 25.06.2020 оп № Фидер 10 кВ № 03, 1 Секция шин, Вахруши ЦРП | 16-404-065/20/Б | 2021 | 6/10 кВ | 342 | 95 | 2681.3004
| Яранский МУ: ТУ № 15-605-094/21/Б от 24.06.2021 оп № Фидер 0,4 кВ № 5 (Водочный завод), Т-1, ТП-24, Фидер 10 кВ № 03, 1 Секция шин, ПС "РМЗ" 110/10 кВ | 15-605-094/21/Б | 2021 | 6/10 кВ | 26 | 150 | 498.1131
2.6.2.2.3.1 | Кабельная линия горизонтальное наклонное бурение многожильная с бумажной изоляцией сечением от 50 до 100 квадратных мм включительно с одной трубой в скважине |  |  | 6/10 кВ
| Юрьянский МУ: ТУ № 16-207-028/21/Б от 17.03.2021 оп № Фидер 10 кВ № 06, 2 Секция шин, ПС "Юрья" 110/35/10 кВ | 16-207-028/21/Б | 2021 | 6/10 кВ | 166 | 150 | 1528.7198
3. | Строительство пунктов секционирования
3.j | Реклоузеры (j = 1), линейные разъединители (j = 2), выключатели нагрузки, устанавливаемые вне трансформаторных подстанций и распределительных и переключательных пунктов (РП) (j = 3), распределительные пункты (РП), за исключением комплектных распределительных устройств наружной установки (КРН, КРУП) (j = 4), комплектные распределительные устройства наружной установки (КРН, КРУН) (j = 5), переключательные пункты (j = 6)
3.j.k | Номинальный ток до 100 А включительно (k = 1), от 100 до 250 А включительно (k = 2), от 250 до 500 А включительно (k = 3), от 500 А до 1 000 А включительно (k = 4), свыше 1 000 А (k = 5)
3.4.k.l | Количество ячеек в распределительном или переключательном пункте (до 5 ячеек включительно (l = 1), от 5 до 10 ячеек включительно (l = 2), от 10 до 15 ячеек включительно (l = 3), свыше 15 ячеек (l = 4)
3.4.3.1 | Распределительный пункт с номинальным током от 250 А до 500 А включительно до 5 ячеек включительно |  |  | 6/10 кВ
| Каринторфский МУ: ТУ № 15-101-226/19/Б от 22.11.2019 оп № Фидер 0,4 кВ № 1 , Т-1, ТП-16, 2 Секция шин, ПС "Каринторф" 35/6 кВ | 15-101-226/19/Б | 2021 | 6/10 кВ | 1 | 100 | 459576.08
4. | Строительство трансформаторных подстанций (ТП), за исключением распределительных трансформаторных подстанций (РТП), с уровнем напряжения до 35 кВ
4.j | Трансформаторные подстанции (ТП), за исключением распределительных трансформаторных подстанций (РТП) 6/0,4 кВ (j = l), 10/0,4 кВ (j = 2), 20/0,4 кВ (j = 3), 6/10 (10/6) кВ (j = 4), 10/20 (20/10) кВ (j = 5), 6/20 (20/6) (j = 6)
4.j.k | Однотрансформаторные (k=1), двухтрансформаторные и более (k=2)
4.j.k.l | Трансформаторная мощность до 25 кВА включительно (l = 1), от 25 до 100 кВА включительно (l = 2), от 100 до 250 кВА включительно (l = 3), от 250 до 400 кВА (l = 4), от 400 до 630 кВА включительно (l = 5), от 630 до 1000 кВА включительно (l = 6), от 1000 до 1250 кВА включительно (l = 7), от 1250 кВА до 1600 кВА включительно (l = 8), от 1600 до 2000 кВА включительно (l = 9), от 2000 до 2500 кВА включительно (l = 10), от 2500 до 3150 кВА включительно (l = 11), от 3150 до 4000 кВА включительно (l = 12), свыше 4000 кВА (l = 13)
4.j.k.l.m | Столбового/мачтового типа (m = 1), шкафного или киоскового типа (m = 2), блочного типа (m = 3), встроенного типа (m = 4)
4.2.1.1.1 | Трансформаторная подстанция 10/0,4 кВ однотрансформаторная мощностью до 25 кВА включительно столбового/мачтового типа
| Кильмезский МУ: ТУ № 11-503-045/20/А от 31.03.2020 оп № Фидер 0,4 кВ № 2 , Т-1, ТП-02, Фидер 10 кВ № 08, 1 Секция шин, ПС "Кильмезь" 35/10 кВ | 11-503-045/20/А | 2021 |  | 1х25 кВА | 18.8 | 245.9428
| Кумёнский МУ: ТУ № 15-103-018/20/Б от 10.02.2020 оп №19 Фидер 0,4 кВ № 5 , Т-1, ТП-18, Фидер 10 кВ № 07, 2 Секция шин, ПС "Кумены" 110/35/10 кВ | 15-103-018/20/Б | 2021 |  | 1х25 кВА | 15 | 530.6744
4.2.1.2.1 | Трансформаторная подстанция 10/0,4 кВ однотрансформаторная мощностью от 25 до 100 кВА включительно столбового/мачтового типа
| Советский МУ: ТУ № 11-601-167/19/А от 04.10.2019 оп № Фидер 10 кВ № 06, 1 Секция шин, ПС "Советск" 110/35/10 кВ | 11-601-167/19/А | 2021 |  | 1х100 кВА | 75.2 | 299.3151
4.2.1.2.2 | Трансформаторная подстанция 10/0,4 кВ однотрансформаторная мощностью от 25 до 100 кВА включительно шкафного или киоскового типа
| Советский МУ: ТУ № 11-601-057/20/А от 26.03.2020 оп № Фидер 0,4 кВ № 2 , Т-1, ТП-100, Фидер 10 кВ № 06, 1 Секция шин, ПС "Советск" 110/35/10 кВ | 11-601-057/20/А | 2021 |  | 1х100 кВА | 75.2 | 441.4593
4.2.1.3.1 | Трансформаторная подстанция 10/0,4 кВ однотрансформаторная мощностью от 100 до 250 кВА включительно столбового/мачтового типа
| Нагорский МУ: ТУ № 14-402-006/20/Б от 28.01.2020 оп № Фидер 10 кВ № 03, 1 Секция шин, ПС "Нагорск" 35/10 кВ | 14-402-006/20/Б | 2021 |  | 1х160 кВА | 125 | 315.8154
4.2.1.3.2 | Трансформаторная подстанция 10/0,4 кВ однотрансформаторная мощностью от 100 до 250 кВА включительно шкафного или киоскового типа
| Омутнинский МУ: ТУ № 11-301-036/20/А от 31.08.2020 оп № Фидер 0,4 кВ № 4 , Т-1, ТП-25, Фидер 10 кВ № 29, 2 Секция шин, ПС "Омутнинск" 220/110/10 кВ | 11-301-036/20/А | 2021 |  | 1х160 кВА | 120.32 | 1137.7068
| Советский МУ: ТУ № 11-601-197/20/А от 05.11.2020 оп № Фидер 10 кВ № 08, 1 Секция шин, ПС "Советск" 110/35/10 кВ | 11-601-197/20/А | 2021 |  | 1х250 кВА | 188 | 550.5784
| Верхошижемский МУ: ТУ № 11-602-079/20/А от 28.05.2020 оп № Фидер 10 кВ № 06, 2 Секция шин, ПС "Верхошижемье" 110/35/10 кВ | 11-602-079/20/А | 2021 |  | 1х160 кВА | 188 | 617.4173
| Лузский МУ: ТУ № 14-209-221/19/Б от 05.12.2019 оп № Фидер 10 кВ № 03, 1 Секция шин, ПС "Луза" 110/35/10-6 кВ | 14-209-221/19/Б | 2021 |  | 1х250 кВА | 50 | 491.4632
| Яранский МУ: ТУ № 15-605-094/21/Б от 24.06.2021 оп № Фидер 0,4 кВ № 5 (Водочный завод), Т-1, ТП-24, Фидер 10 кВ № 03, 1 Секция шин, ПС "РМЗ" 110/10 кВ | 15-605-094/21/Б | 2021 |  | 1х250 кВА | 150 | 1057.8334
| Юрьянский МУ: ТУ № 16-207-028/21/Б от 17.03.2021 оп № Фидер 10 кВ № 06, 2 Секция шин, ПС "Юрья" 110/35/10 кВ | 16-207-028/21/Б | 2021 |  | 1х250 кВА | 150 | 656.941
| Юрьянский МУ: ТУ № 16-207-115/20/Б от 21.07.2020 оп № Фидер 0,4 кВ № 2, Т-1, ТП-52 (ТП-Ю-439), Фидер 10 кВ № 04, 1 Секция шин, ПС "Юрья" 110/35/10 кВ | 16-207-115/20/Б | 2021 |  | 1х160 кВА | 80 | 503.1705
| Юрьянский МУ: ТУ № 16-207-211/20/Б от 08.12.2020 оп № Фидер 10 кВ № 07, 1 Секция шин, ПС "Юрья" 110/35/10 кВ | 16-207-211/20/Б | 2021 |  | 1х160 кВА | 150 | 555.5449
| Вахрушевский МУ: ТУ № 16-404-065/20/Б от 25.06.2020 оп № Фидер 10 кВ № 03, 1 Секция шин, Вахруши ЦРП | 16-404-065/20/Б | 2021 |  | 1х250 кВА | 95 | 1048.488
4.2.2.5.2 | Трансформаторная подстанция 10/0,4 кВ двухтрансформаторная и более мощностью от 400 до 1000 кВА включительно шкафного или киоскового типа
| Советский МУ: ТУ № 15-601-040/20/Б от 04.03.2020 оп № Фидер 10 кВ № 07, 1 Секция шин, ПС "Советск" 110/35/10 кВ | 15-601-040/20/Б | 2021 |  | 2х250 кВА | 140 | 1267.9646
5. | Строительство распределительных трансформаторных подстанций (РТП) с уровнем напряжения до 35 кВ
5.j | Распределительные трансформаторные подстанции (РТП)
5.j.k | Однотрансформаторные (k=1), двухтрансформаторные и более (k=2)
5.j.k.l | Трансформаторная мощность до 25 кВА включительно (l = 1), от 25 до 100 кВА включительно (l = 2), от 100 до 250 кВА включительно (l = 3), от 250 до 400 кВА (l = 4), от 400 до 630 кВА включительно (l = 5), от 630 до 1000 кВА включительно (l = 6), от 1000 до 1250 кВА включительно (l = 7), от 1250 кВА до 1600 кВА включительно (l = 8), от 1600 до 2000 кВА включительно (l = 9), от 2000 до 2500 кВА включительно (l = 10), от 2500 до 3150 кВА включительно (l = 11), свыше 3150 кВА (l = 12)
5.j.k.l.m | Открытого типа (m = 1), закрытого типа (m = 2)
6. | Строительство центров питания, подстанций уровнем напряжения 35 кВ и выше (ПС)
6.j | Однотрансформаторные (j = 1), двухтрансформаторные и более (j = 2)
6.j.k | Трансформаторная мощность до 6,3 МВА включительно (k = 1), от 6,3 до 10 МВА включительно (k = 2), от 10 до 16 МВА включительно (k = 3), от 16 до 25 МВА включительно (k = 4), от 25 до 32 МВА включительно (k = 5), от 32 до 40 МВА включительно (k = 6), от 40 до 63 МВА включительно (k = 7), от 63 до 80 МВА включительно (k = 8), от 80 до 100 МВА включительно (k = 9), свыше 100 МВА (k = 10)
6.j.k.l | Открытого типа (l = 1), закрытого типа (l = 2)
7. | Обеспечение средствами коммерческого учета электрической энергии (мощности)
7.j | однофазный (j = 1), трехфазный (j = 2)
7.j.k | прямого включения (k = 1), полукосвенного включения (k = 2), косвенного включения (k = 3)
7.1.1 | Средства коммерческого учета электрической энергии (мощности) однофазные прямого включения 0,4 кВ и ниже без ТТ |  |  | 0,4 кВ
| Арбажский МУ: ТУ № 11-609-025/21/А от 26.02.2021 оп № 12 Фидер 0,4 кВ № 1 , Т-1, ТП-18, Фидер 10 кВ № 04, 2 Секция шин, ПС "Арбаж" 110/35/10 кВ | 11-609-025/21/А | 2021 | 0,4 кВ | 1 | 10 | 17.3607
| Арбажский МУ: ТУ № 11-609-108/21/А от 12.07.2021 оп № 38 Фидер 0,4 кВ № 1 , Т-1, ТП-18, Фидер 10 кВ № 04, 2 Секция шин, ПС "Арбаж" 110/35/10 кВ | 11-609-108/21/А | 2021 | 0,4 кВ | 1 | 7 | 6.4483
| Арбажский МУ: ТУ № 11-609-124/21/А от 27.07.2021 оп № 1 Фидер 0,4 кВ № 5 , Т-1, ТП-17, Фидер 10 кВ № 04, 2 Секция шин, ПС "Арбаж" 110/35/10 кВ | 11-609-124/21/А | 2021 | 0,4 кВ | 1 | 7 | 6.3288
| Арбажский МУ: ТУ № 11-609-138/20/А от 05.08.2020 оп № 2 Фидер 0,4 кВ № 2 , Т-1, ТП-18, Фидер 10 кВ № 04, 2 Секция шин, ПС "Арбаж" 110/35/10 кВ | 11-609-138/20/А | 2021 | 0,4 кВ | 1 | 5 | 16.3347
| Арбажский МУ: ТУ № 11-609-139/20/А от 06.08.2020 оп № 3 Фидер 0,4 кВ № 4 , Т-1, ТП-17, Фидер 10 кВ № 04, 2 Секция шин, ПС "Арбаж" 110/35/10 кВ | 11-609-139/20/А | 2021 | 0,4 кВ | 1 | 3 | 16.3714
| Афанасьевский МУ: ТУ № 13-302-026/20/Б от 20.07.2020 оп №101 Фидер 0,4 кВ № 3 , Т-1, ТП-17 (Т-2 на 114-205), Фидер 10 кВ № 03, 1 Секция шин, ПС "Афана | 13-302-026/20/Б | 2021 | 0,4 кВ | 1 | 0.5 | 12.9563
| Белохолуницкий МУ: ТУ № 11-403-004/21/А от 25.01.2021 оп №5 Фидер 0,4 кВ № 15 , Т-1, ТП-28, Фидер 10 кВ № 05, 2 Секция шин, ПС "Белая Холуница" 110/35 | 11-403-004/21/А | 2021 | 0,4 кВ | 1 | 10 | 17.9705
| Белохолуницкий МУ: ТУ № 11-403-009/21/А от 29.01.2021 оп №7 Фидер 0,4 кВ № 1 , Т-1, ТП-12, Фидер 10 кВ № 05, 2 Секция шин, ПС "Белая Холуница" 110/35/ | 11-403-009/21/А | 2021 | 0,4 кВ | 1 | 7 | 16.6854
| Белохолуницкий МУ: ТУ № 11-403-072/21/А от 08.06.2021 оп №23 Фидер 0,4 кВ № 4 , Т-1, ТП-18, Фидер 10 кВ № 08, 1 Секция шин, ПС "Белая Холуница" 110/35 | 11-403-072/21/А | 2021 | 0,4 кВ | 1 | 7 | 17.6187
| Белохолуницкий МУ: ТУ № 11-403-073/21/А от 08.06.2021 оп №23 Фидер 0,4 кВ № 3 , Т-1, ТП-09, Фидер 10 кВ № 08, 1 Секция шин, ПС "Белая Холуница" 110/35 | 11-403-073/21/А | 2021 | 0,4 кВ | 1 | 7 | 17.5853
| Белохолуницкий МУ: ТУ № 11-403-091/21/А от 21.07.2021 оп №5 Фидер 0,4 кВ № 14 , Т-1, ТП-28, Фидер 10 кВ № 05, 2 Секция шин, ПС "Белая Холуница" 110/35 | 11-403-091/21/А | 2021 | 0,4 кВ | 1 | 10 | 17.1573
| Белохолуницкий МУ: ТУ № 11-403-136/20/А от 06.11.2020 оп №5 Фидер 0,4 кВ № 14 , Т-1, ТП-28, Фидер 10 кВ № 05, 2 Секция шин, ПС "Белая Холуница" 110/35 | 11-403-136/20/А | 2021 | 0,4 кВ | 1 | 10 | 16.443
| Верхошижемский МУ: ТУ № 11-602-057/21/А от 28.04.2021 оп № Фидер 0,4 кВ № 3 (чп Трушков-автосер вис, чп Зязев -пилорама , скважина), Т-1, ТП-02, Фиде | 11-602-057/21/А | 2021 | 0,4 кВ | 1 | 15 | 17.6293
| Верхошижемский МУ: ТУ № 11-602-151/20/А от 14.09.2020 оп № 11 Фидер 0,4 кВ № 2 , Т-1, ТП-46, Фидер 10 кВ № 06, 2 Секция шин, ПС "Верхошижемье" 110/35/ | 11-602-151/20/А | 2021 | 0,4 кВ | 1 | 10 | 17.0045
| Вятско-Полянский МУ: ТУ № 11-501-016/21/А от 10.02.2021 оп №9/1 Фидер 0,4 кВ № 16 , Т-1, ТП-17, Фидер 10 кВ № 06, 1 Секция шин, ПС "Восточная" 110/10 | 11-501-016/21/А | 2021 | 0,4 кВ | 1 | 10 | 13.9858
| Вятско-Полянский МУ: ТУ № 11-501-025/21/А от 01.03.2021 оп №10/1 Фидер 0,4 кВ № 5 , Т-1, ТП-03, Фидер 10 кВ № 21, 2 Секция шин, ПС "В-Поляны" 220/110/ | 11-501-025/21/А | 2021 | 0,4 кВ | 1 | 15 | 18.6307
| Вятско-Полянский МУ: ТУ № 11-501-051/21/А от 29.03.2021 оп №12 Фидер 0,4 кВ № 1 (д.Мухино), Т-1, ТП-13, Фидер 10 кВ № 19, 1 Секция шин, ПС "Слудка" 11 | 11-501-051/21/А | 2021 | 0,4 кВ | 1 | 10 | 18.8097
| Вятско-Полянский МУ: ТУ № 11-501-060/21/А от 19.04.2021 оп №11/4 Фидер 0,4 кВ № 5 (закус-ная"Прибой",т:7-24-30), Т-1, ТП-8a, Фидер 10 кВ № 01, 2 Секци | 11-501-060/21/А | 2021 | 0,4 кВ | 1 | 6 | 17.0602
| Вятско-Полянский МУ: ТУ № 11-501-061/21/А от 19.04.2021 оп №13/4(внов Фидер 0,4 кВ № 9 , Т-1, ТП-55, Фидер 10 кВ № 02, 1 Секция шин, ПС "В-Поляны" 220 | 11-501-061/21/А | 2021 | 0,4 кВ | 1 | 15 | 17.9909
| Вятско-Полянский МУ: ТУ № 11-501-071/21/А от 04.05.2021 оп №10/1 Фидер 0,4 кВ № 5 , Т-1, ТП-03, Фидер 10 кВ № 21, 2 Секция шин, ПС "В-Поляны" 220/110/ | 11-501-071/21/А | 2021 | 0,4 кВ | 1 | 10 | 17.7959
| Вятско-Полянский МУ: ТУ № 11-501-073/21/А от 04.05.2021 оп №10/2 Фидер 0,4 кВ № 9 , Т-1, ТП-55, Фидер 10 кВ № 02, 1 Секция шин, ПС "В-Поляны" 220/110/ | 11-501-073/21/А | 2021 | 0,4 кВ | 1 | 15 | 18.1675
| Вятско-Полянский МУ: ТУ № 11-501-145/20/А от 17.12.2020 оп №4 Фидер 0,4 кВ № 2 , Т-1, ТП-15, Фидер 10 кВ № 01, 2 Секция шин, ПС "В-Поляны" 220/110/10 | 11-501-145/20/А | 2021 | 0,4 кВ | 1 | 10 | 17.8475
| Даровской МУ: ТУ № 11-204-010/21/А от 10.02.2021 оп №32 Фидер 0,4 кВ № 2 , Т-1, ТП-08, Фидер 10 кВ № 05, 2 Секция шин, ПС "Даровская" 110/35/10 кВ | 11-204-010/21/А | 2021 | 0,4 кВ | 1 | 6 | 16.4668
| Зуевский МУ: ТУ № 11-102-003/21/А от 12.01.2021 оп №8/1 Фидер 0,4 кВ № 3 (ТП-32 "Котельная"), Т-2, ТП-32, Фидер 10 кВ № 24, 2 Секция шин 10 кВ № 2, ПС | 11-102-003/21/А | 2021 | 0,4 кВ | 1 | 10 | 16.5715
| Зуевский МУ: ТУ № 11-102-023/21/А от 31.03.2021 оп №6/7 Фидер 0,4 кВ № 3 (ТП-32 "Котельная"), Т-2, ТП-32, Фидер 10 кВ № 24, 2 Секция шин 10 кВ № 2, ПС | 11-102-023/21/А | 2021 | 0,4 кВ | 1 | 10 | 6.0403
| Зуевский МУ: ТУ № 11-102-042/21/А от 26.04.2021 оп №6/3 Фидер 0,4 кВ № 3 (ТП-32 "Котельная"), Т-2, ТП-32, Фидер 10 кВ № 24, 2 Секция шин 10 кВ № 2, ПС | 11-102-042/21/А | 2021 | 0,4 кВ | 1 | 15 | 18.8304
| Зуевский МУ: ТУ № 11-102-047/21/А от 11.05.2021 оп №8 Фидер 0,4 кВ № A (ТП-22 "Исполкомовская"), Т-1, ТП-22, Фидер 10 кВ № 17, 2 Секция шин 10 кВ № 2, | 11-102-047/21/А | 2021 | 0,4 кВ | 1 | 10 | 16.8353
| Зуевский МУ: ТУ № 11-102-088/20/А от 13.07.2020 оп №2 Фидер 0,4 кВ № B (ТП-22 "Резерв 2"), Т-1, ТП-22, Фидер 10 кВ № 17, 2 Секция шин 10 кВ № 2, ПС "З | 11-102-088/20/А | 2021 | 0,4 кВ | 1 | 10 | 13.1295
| Зуевский МУ: ТУ № 11-102-093/20/А от 22.07.2020 оп №17/3 Фидер 0,4 кВ № 7 (ТП-14 "Центр занятости"), Т-1, ТП-14, Фидер 10 кВ № 24, 2 Секция шин 10 кВ | 11-102-093/20/А | 2021 | 0,4 кВ | 1 | 10 | 15.6636
| Зуевский МУ: ТУ № 11-102-095/20/А от 22.07.2020 оп №7 Фидер 0,4 кВ № A (ТП-22 "Исполкомовская"), Т-1, ТП-22, Фидер 10 кВ № 17, 2 Секция шин 10 кВ № 2, | 11-102-095/20/А | 2021 | 0,4 кВ | 1 | 10 | 15.6621
| Зуевский МУ: ТУ № 11-102-102/21/А от 15.07.2021 оп №7/2 Фидер 0,4 кВ № 1 , Т-1, ТП-56, Фидер 10 кВ № 17, 2 Секция шин 10 кВ № 2, ПС "Зуевка" 220/35/10 | 11-102-102/21/А | 2021 | 0,4 кВ | 1 | 15 | 18.1371
| Зуевский МУ: ТУ № 11-102-104/20/А от 05.08.2020 оп №6 Фидер 0,4 кВ № 2 (ТП-27 "Поселок"), Т-1, ТП-27, Фидер 10 кВ № 17, 2 Секция шин 10 кВ № 2, ПС "Зу | 11-102-104/20/А | 2021 | 0,4 кВ | 1 | 10 | 16.5154
| Зуевский МУ: ТУ № 11-102-106/20/А от 06.08.2020 оп №4 Фидер 0,4 кВ № 1 , Т-1, ТП-56, Фидер 10 кВ № 17, 2 Секция шин 10 кВ № 2, ПС "Зуевка" 220/35/10 к | 11-102-106/20/А | 2021 | 0,4 кВ | 1 | 10 | 13.6357
| Зуевский МУ: ТУ № 11-102-108/21/А от 20.07.2021 оп №3 Фидер 0,4 кВ № 4 (ТП-32 "Гаражи"), Т-2, ТП-32, Фидер 10 кВ № 24, 2 Секция шин 10 кВ № 2, ПС "Зуе | 11-102-108/21/А | 2021 | 0,4 кВ | 1 | 10 | 17.5174
| Зуевский МУ: ТУ № 11-102-117/20/А от 13.08.2020 оп №8 Фидер 0,4 кВ № A (ТП-22 "Исполкомовская"), Т-1, ТП-22, Фидер 10 кВ № 17, 2 Секция шин 10 кВ № 2, | 11-102-117/20/А | 2021 | 0,4 кВ | 1 | 5 | 14.834
| Зуевский МУ: ТУ № 11-102-121/20/А от 19.08.2020 оп № Фидер 10 кВ № 25, 1 Секция шин 10 кВ № 1, ПС "Зуевка" 220/35/10 кВ | 11-102-121/20/А | 2021 | 0,4 кВ | 1 | 5 | 13.4034
| Зуевский МУ: ТУ № 11-102-123/20/А от 20.08.2020 оп №2 Фидер 0,4 кВ № 7 , Т-1, ТП-34, Фидер 10 кВ № 26, 1 Секция шин 10 кВ № 1, ПС "Зуевка" 220/35/10 к | 11-102-123/20/А | 2021 | 0,4 кВ | 1 | 10 | 16.4626
| Зуевский МУ: ТУ № 11-102-124/20/А от 20.08.2020 оп №2 Фидер 0,4 кВ № A (ТП-22 "Исполкомовская"), Т-1, ТП-22, Фидер 10 кВ № 17, 2 Секция шин 10 кВ № 2, | 11-102-124/20/А | 2021 | 0,4 кВ | 1 | 10 | 13.4035
| Зуевский МУ: ТУ № 11-102-126/20/А от 24.08.2020 оп №2 Фидер 0,4 кВ № A (ТП-22 "Исполкомовская"), Т-1, ТП-22, Фидер 10 кВ № 17, 2 Секция шин 10 кВ № 2, | 11-102-126/20/А | 2021 | 0,4 кВ | 1 | 10 | 15.9588
| Зуевский МУ: ТУ № 11-102-127/20/А от 24.08.2020 оп №4 Фидер 0,4 кВ № A (ТП-22 "Исполкомовская"), Т-1, ТП-22, Фидер 10 кВ № 17, 2 Секция шин 10 кВ № 2, | 11-102-127/20/А | 2021 | 0,4 кВ | 1 | 10 | 12.6467
| Зуевский МУ: ТУ № 11-102-133/21/А от 19.08.2021 оп №2 Фидер 0,4 кВ № 1 , Т-1, ТП-56, Фидер 10 кВ № 17, 2 Секция шин 10 кВ № 2, ПС "Зуевка" 220/35/10 к | 11-102-133/21/А | 2021 | 0,4 кВ | 1 | 10 | 6.6392
| Зуевский МУ: ТУ № 11-102-140/20/А от 07.09.2020 оп №8 Фидер 0,4 кВ № A (ТП-22 "Исполкомовская"), Т-1, ТП-22, Фидер 10 кВ № 17, 2 Секция шин 10 кВ № 2, | 11-102-140/20/А | 2021 | 0,4 кВ | 1 | 5 | 14.0748
| Зуевский МУ: ТУ № 11-102-141/20/А от 08.09.2020 оп №9/7 Фидер 0,4 кВ № 1 , Т-1, ТП-56, Фидер 10 кВ № 17, 2 Секция шин 10 кВ № 2, ПС "Зуевка" 220/35/10 | 11-102-141/20/А | 2021 | 0,4 кВ | 1 | 10 | 16.6164
| Зуевский МУ: ТУ № 11-102-148/20/А от 30.09.2020 оп №8 Фидер 0,4 кВ № A (ТП-22 "Исполкомовская"), Т-1, ТП-22, Фидер 10 кВ № 17, 2 Секция шин 10 кВ № 2, | 11-102-148/20/А | 2021 | 0,4 кВ | 1 | 10 | 13.591
| Зуевский МУ: ТУ № 11-102-151/20/А от 30.09.2020 оп №15 Фидер 0,4 кВ № 4 (ТП-13 "к-т Спутник"), Т-1, ТП-13, Фидер 10 кВ № 26, 1 Секция шин 10 кВ № 1, П | 11-102-151/20/А | 2021 | 0,4 кВ | 1 | 10 | 12.7717
| Зуевский МУ: ТУ № 11-102-152/20/А от 30.09.2020 оп №45 Фидер 0,4 кВ № 3 (ТП-16 "Герцена"), Т-1, ТП-16, Фидер 10 кВ № 24, 2 Секция шин 10 кВ № 2, ПС "З | 11-102-152/20/А | 2021 | 0,4 кВ | 1 | 15 | 17.7833
| Зуевский МУ: ТУ № 11-102-155/20/А от 05.10.2020 оп №7 Фидер 0,4 кВ № A (ТП-22 "Исполкомовская"), Т-1, ТП-22, Фидер 10 кВ № 17, 2 Секция шин 10 кВ № 2, | 11-102-155/20/А | 2021 | 0,4 кВ | 1 | 10 | 7.851
| Зуевский МУ: ТУ № 11-102-160/20/А от 07.10.2020 оп №5 Фидер 0,4 кВ № A (ТП-22 "Исполкомовская"), Т-1, ТП-22, Фидер 10 кВ № 17, 2 Секция шин 10 кВ № 2, | 11-102-160/20/А | 2021 | 0,4 кВ | 1 | 5 | 16.5154
| Зуевский МУ: ТУ № 11-102-181/20/А от 02.12.2020 оп №8 Фидер 0,4 кВ № A (ТП-22 "Исполкомовская"), Т-1, ТП-22, Фидер 10 кВ № 17, 2 Секция шин 10 кВ № 2, | 11-102-181/20/А | 2021 | 0,4 кВ | 1 | 10 | 16.5681
| Зуевский МУ: ТУ № 11-102-183/20/А от 02.12.2020 оп №6 Фидер 0,4 кВ № A (ТП-22 "Исполкомовская"), Т-1, ТП-22, Фидер 10 кВ № 17, 2 Секция шин 10 кВ № 2, | 11-102-183/20/А | 2021 | 0,4 кВ | 1 | 10 | 16.2437
| Зуевский МУ: ТУ № 11-102-185/20/А от 08.12.2020 оп №4/3 Фидер 0,4 кВ № 1 , Т-1, ТП-56, Фидер 10 кВ № 17, 2 Секция шин 10 кВ № 2, ПС "Зуевка" 220/35/10 | 11-102-185/20/А | 2021 | 0,4 кВ | 1 | 10 | 16.7127
| Зуевский МУ: ТУ № 11-102-194/20/А от 29.12.2020 оп №2 Фидер 0,4 кВ № 7 , Т-1, ТП-34, Фидер 10 кВ № 26, 1 Секция шин 10 кВ № 1, ПС "Зуевка" 220/35/10 к | 11-102-194/20/А | 2021 | 0,4 кВ | 1 | 8 | 16.8255
| Зуевский МУ: ТУ № 11-102-196/20/А от 29.12.2020 оп №8/3 Фидер 0,4 кВ № 3 (ТП-32 "Котельная"), Т-2, ТП-32, Фидер 10 кВ № 24, 2 Секция шин 10 кВ № 2, ПС | 11-102-196/20/А | 2021 | 0,4 кВ | 1 | 10 | 16.7678
| Кикнурский МУ: ТУ № 11-608-133/20/А от 04.08.2020 оп № 27 Фидер 0,4 кВ № 3 (ул.Ленина), Т-1, ТП-02, Фидер 10 кВ № 01, 2 Секция шин, ПС "Кикнур" 110/35 | 11-608-133/20/А | 2021 | 0,4 кВ | 1 | 10 | 15.9431
| Кикнурский МУ: ТУ № 11-608-152/20/А от 14.09.2020 оп № 4 Фидер 0,4 кВ № 4 (ул.Гагарина), Т-1, ТП-03, Фидер 10 кВ № 10, 1 Секция шин, ПС "Кикнур" 110/3 | 11-608-152/20/А | 2021 | 0,4 кВ | 1 | 9.5 | 16.3669
| Кикнурский МУ: ТУ № 11-608-201/20/А от 12.11.2020 оп № 27 Фидер 0,4 кВ № 3 (ул.Набережная), Т-1, ТП-01, Фидер 10 кВ № 01, 2 Секция шин, ПС "Кикнур" 11 | 11-608-201/20/А | 2021 | 0,4 кВ | 1 | 10 | 17.1209
| Кикнурский МУ: ТУ № 11-608-205/20/А от 30.11.2020 оп № 11 Фидер 0,4 кВ № 2 (ул.Луговая), Т-1, ТП-04, Фидер 10 кВ № 01, 2 Секция шин, ПС "Кикнур" 110/3 | 11-608-205/20/А | 2021 | 0,4 кВ | 1 | 10 | 17.1222
| Кикнурский МУ: ТУ № 11-608-208/20/А от 30.11.2020 оп №2 Фидер 0,4 кВ № 9 (Ц. Котельная), Т-1, ТП-06, Фидер 10 кВ № 01, 2 Секция шин, ПС "Кикнур" 110/3 | 11-608-208/20/А | 2021 | 0,4 кВ | 1 | 10 | 17.2507
| Кикнурский МУ: ТУ № 13-608-202/20/Б от 16.11.2020 оп №43 Фидер 0,4 кВ № 2 (ул.Первомайская), Т-1, ТП-03, Фидер 10 кВ № 10, 1 Секция шин, ПС "Кикнур" 1 | 13-608-202/20/Б | 2021 | 0,4 кВ | 1 | 10 | 17.1052
| Кильмезский МУ: ТУ № 11-503-020/21/А от 17.02.2021 оп №8/1 Фидер 0,4 кВ № 7 , Т-1, ТП-14, Фидер 10 кВ № 05, 2 Секция шин, ПС "Кильмезь" 35/10 кВ | 11-503-020/21/А | 2021 | 0,4 кВ | 1 | 15 | 18.9118
| Кильмезский МУ: ТУ № 11-503-028/21/А от 02.03.2021 оп №4 Фидер 0,4 кВ № 2 , Т-1, ТП-12, Фидер 10 кВ № 05, 2 Секция шин, ПС "Кильмезь" 35/10 кВ | 11-503-028/21/А | 2021 | 0,4 кВ | 1 | 10 | 18.1652
| Кильмезский МУ: ТУ № 11-503-034/21/А от 16.03.2021 оп №6/2 Фидер 0,4 кВ № 5 (водонап.башня"Стадион",т:2-15-90), Т-1, ТП-06, Фидер 10 кВ № 08, 1 Секция | 11-503-034/21/А | 2021 | 0,4 кВ | 1 | 10 | 16.7751
| Кильмезский МУ: ТУ № 11-503-039/21/А от 17.03.2021 оп №50 Фидер 0,4 кВ № 3, Т-1, ТП-26, Фидер 10 кВ № 05, 2 Секция шин, ПС "Кильмезь" 35/10 кВ | 11-503-039/21/А | 2021 | 0,4 кВ | 1 | 5 | 17.1191
| Кильмезский МУ: ТУ № 11-503-070/21/А от 30.04.2021 оп №13 Фидер 0,4 кВ № 4 , Т-1, ТП-04, Фидер 10 кВ № 08, 1 Секция шин, ПС "Кильмезь" 35/10 кВ | 11-503-070/21/А | 2021 | 0,4 кВ | 1 | 5 | 17.8354
| Кильмезский МУ: ТУ № 11-503-101/21/А от 22.06.2021 оп №вновь Фидер 0,4 кВ № 2 , Т-1, ТП-08, Фидер 10 кВ № 05, 2 Секция шин, ПС "Кильмезь" 35/10 кВ | 11-503-101/21/А | 2021 | 0,4 кВ | 1 | 15 | 6.6363
| Кильмезский МУ: ТУ № 11-503-108/20/А от 17.09.2020 оп №24 Фидер 0,4 кВ № 1 , Т-1, ТП-12, Фидер 10 кВ № 05, 2 Секция шин, ПС "Кильмезь" 35/10 кВ | 11-503-108/20/А | 2021 | 0,4 кВ | 1 | 5 | 17.0392
| Кильмезский МУ: ТУ № 11-503-140/20/А от 09.12.2020 оп № Фидер 0,4 кВ № 1 , Т-1, ТП-04, Фидер 10 кВ № 08, 1 Секция шин, ПС "Кильмезь" 35/10 кВ | 11-503-140/20/А | 2021 | 0,4 кВ | 1 | 7 | 17.5981
| Кирово-Чепецкий МУ: ТУ № 11-101-027/21/А от 06.04.2021 оп №22/1 Фидер 0,4 кВ № 2 (д.лимоновцы), Т-1, ТП-123, Фидер 10 кВ № 01, 1 Секция шин, ПС "Чепца | 11-101-027/21/А | 2021 | 0,4 кВ | 1 | 5 | 16.7683
| Кирово-Чепецкий МУ: ТУ № 11-101-044/21/А от 04.05.2021 оп №3 Фидер 0,4 кВ № 10 (ул.Труда 25-52;гаражи Г 1-15;Д22), Т-2, ТП-46, 1 Секция шин, К - Чепец | 11-101-044/21/А | 2021 | 0,4 кВ | 1 | 3 | 6.342
| Кирово-Чепецкий МУ: ТУ № 11-101-073/21/А от 15.06.2021 оп №7/3 Фидер 0,4 кВ № 8 (Большевиков 10,17,19;М.Гвардия 7,9,10,10а,11,12,12а,14,14а,Набережная | 11-101-073/21/А | 2021 | 0,4 кВ | 1 | 1 | 16.2354
| Кирово-Чепецкий МУ: ТУ № 11-101-120/20/А от 19.08.2020 оп №б/н Фидер 0,4 кВ № 16 , Т-2, ТП-120, Фидер 10 кВ № 33, 1 Секция шин, ПС "Чепецк" 220/110/10 | 11-101-120/20/А | 2021 | 0,4 кВ | 1 | 10 | 15.992
| Кирово-Чепецкий МУ: ТУ № 11-101-136/21/А от 23.08.2021 оп №7/2 Фидер 0,4 кВ № 4 (поповщина), Т-1, ТП-60, Фидер 10 кВ № 02, 2 Секция шин, ПС "Чепца" 11 | 11-101-136/21/А | 2021 | 0,4 кВ | 1 | 5 | 6.3059
| Кирово-Чепецкий МУ: ТУ № 11-101-154/20/А от 05.10.2020 оп №13 Фидер 0,4 кВ № 7 (д.Гарь), Т-1, ТП-72, Фидер 10 кВ № 02, 2 Секция шин, ПС "Чепца" 110/10 | 11-101-154/20/А | 2021 | 0,4 кВ | 1 | 15 | 14.18
| Кирово-Чепецкий МУ: ТУ № 11-101-166/20/А от 22.10.2020 оп №19/3 Фидер 0,4 кВ № 3 (ул.Механизаторов 1-11;2-10;ул.Комсомольская 9;11;пост ГАИ), Т-1, ТП- | 11-101-166/20/А | 2021 | 0,4 кВ | 1 | 10 | 16.4118
| Кирово-Чепецкий МУ: ТУ № 13-101-068/21/Б от 08.06.2021 оп №9 Фидер 0,4 кВ № 10 (ул.Труда 25-52;гаражи Г 1-15;Д22), Т-2, ТП-46, 1 Секция шин, К - Чепец | 13-101-068/21/Б | 2021 | 0,4 кВ | 1 | 0.25 | 6.3472
| Котельничский МУ: ТУ № 11-201-004/21/А от 27.01.2021 оп №12/26 Фидер 0,4 кВ № 2 , Т-1, ТП-92, Фидер 10 кВ № 18, 2 Секция шин, ПС "Котельнич" 220/110/1 | 11-201-004/21/А | 2021 | 0,4 кВ | 1 | 5 | 16.7289
| Котельничский МУ: ТУ № 11-201-006/21/А от 01.02.2021 оп № Фидер 0,4 кВ № 5 , Т-1, ТП-85, Фидер 10 кВ № 21, 2 Секция шин, ПС "Котельнич" 220/110/10 кВ | 11-201-006/21/А | 2021 | 0,4 кВ | 1 | 5 | 16.0796
| Котельничский МУ: ТУ № 11-201-015/21/А от 19.02.2021 оп №6 Фидер 0,4 кВ № 23 , Т-1, ТП-86, Фидер 10 кВ № 21, 2 Секция шин, ПС "Котельнич" 220/110/10 к | 11-201-015/21/А | 2021 | 0,4 кВ | 1 | 10 | 16.7967
| Котельничский МУ: ТУ № 11-201-017/21/А от 24.02.2021 оп № Фидер 0,4 кВ № 2 , Т-1, ТП-92, Фидер 10 кВ № 18, 2 Секция шин, ПС "Котельнич" 220/110/10 кВ | 11-201-017/21/А | 2021 | 0,4 кВ | 1 | 10 | 16.3561
| Котельничский МУ: ТУ № 11-201-027/21/А от 16.03.2021 оп №15 Фидер 0,4 кВ № 10 , Т-1, ТП-57, Фидер 10 кВ № 10, 2 Секция шин, ПС "Городская" 110/10 кВ | 11-201-027/21/А | 2021 | 0,4 кВ | 1 | 10 | 27.1249
| Котельничский МУ: ТУ № 11-201-037/21/А от 29.03.2021 оп №15 Фидер 0,4 кВ № 10 , Т-1, ТП-57, Фидер 10 кВ № 10, 2 Секция шин, ПС "Городская" 110/10 кВ | 11-201-037/21/А | 2021 | 0,4 кВ | 1 | 10 | 13.379
| Котельничский МУ: ТУ № 11-201-040/21/А от 30.03.2021 оп №17 Фидер 0,4 кВ № 2 (Гаражи.), Т-1, ТП-56, Фидер 10 кВ № 08, 1 Секция шин, ПС "Котельнич" 220 | 11-201-040/21/А | 2021 | 0,4 кВ | 1 | 5 | 16.5142
| Котельничский МУ: ТУ № 11-201-050/21/А от 05.04.2021 оп №25 Фидер 0,4 кВ № 1 , Т-1, ТП-115, Фидер 10 кВ № 03, 1 Секция шин, ПС "Городская" 110/10 кВ | 11-201-050/21/А | 2021 | 0,4 кВ | 1 | 6 | 16.0996
| Котельничский МУ: ТУ № 11-201-051/21/А от 05.04.2021 оп № Фидер 0,4 кВ № 1 , Т-1, ТП-115, Фидер 10 кВ № 03, 1 Секция шин, ПС "Городская" 110/10 кВ | 11-201-051/21/А | 2021 | 0,4 кВ | 1 | 6 | 16.1413
| Котельничский МУ: ТУ № 11-201-052/21/А от 05.04.2021 оп №31 Фидер 0,4 кВ № 1 , Т-1, ТП-115, Фидер 10 кВ № 03, 1 Секция шин, ПС "Городская" 110/10 кВ | 11-201-052/21/А | 2021 | 0,4 кВ | 1 | 5 | 16.2002
| Котельничский МУ: ТУ № 11-201-053/21/А от 05.04.2021 оп №25 Фидер 0,4 кВ № 1 , Т-1, ТП-115, Фидер 10 кВ № 03, 1 Секция шин, ПС "Городская" 110/10 кВ | 11-201-053/21/А | 2021 | 0,4 кВ | 1 | 6 | 15.9745
| Котельничский МУ: ТУ № 11-201-054/21/А от 05.04.2021 оп №25 Фидер 0,4 кВ № 1 , Т-1, ТП-115, Фидер 10 кВ № 03, 1 Секция шин, ПС "Городская" 110/10 кВ | 11-201-054/21/А | 2021 | 0,4 кВ | 1 | 5 | 15.7722
| Котельничский МУ: ТУ № 11-201-055/21/А от 05.04.2021 оп № Фидер 0,4 кВ № 1 , Т-1, ТП-115, Фидер 10 кВ № 03, 1 Секция шин, ПС "Городская" 110/10 кВ | 11-201-055/21/А | 2021 | 0,4 кВ | 1 | 6 | 16.9258
| Котельничский МУ: ТУ № 11-201-056/21/А от 05.04.2021 оп № Фидер 0,4 кВ № 1 , Т-1, ТП-115, Фидер 10 кВ № 03, 1 Секция шин, ПС "Городская" 110/10 кВ | 11-201-056/21/А | 2021 | 0,4 кВ | 1 | 6 | 16.3942
| Котельничский МУ: ТУ № 11-201-058/21/А от 07.04.2021 оп №31 Фидер 0,4 кВ № 1 , Т-1, ТП-115, Фидер 10 кВ № 03, 1 Секция шин, ПС "Городская" 110/10 кВ | 11-201-058/21/А | 2021 | 0,4 кВ | 1 | 5 | 15.9746
| Котельничский МУ: ТУ № 11-201-063/21/А от 12.04.2021 оп №15 Фидер 0,4 кВ № 4 , Т-1, ТП-02, Фидер 10 кВ № 18, 2 Секция шин, ПС "Котельнич" 220/110/10 к | 11-201-063/21/А | 2021 | 0,4 кВ | 1 | 8 | 16.2399
| Котельничский МУ: ТУ № 11-201-065/21/А от 19.04.2021 оп № Фидер 0,4 кВ № 1 , Т-1, ТП-115, Фидер 10 кВ № 03, 1 Секция шин, ПС "Городская" 110/10 кВ | 11-201-065/21/А | 2021 | 0,4 кВ | 1 | 6 | 16.1307
| Котельничский МУ: ТУ № 11-201-072/21/А от 04.05.2021 оп № Фидер 0,4 кВ № 1 , Т-1, ТП-71, Фидер 10 кВ № 10, 2 Секция шин, ПС "Городская" 110/10 кВ | 11-201-072/21/А | 2021 | 0,4 кВ | 1 | 5 | 16.6411
| Котельничский МУ: ТУ № 11-201-073/21/А от 04.05.2021 оп № Фидер 0,4 кВ № 1 , Т-1, ТП-71, Фидер 10 кВ № 10, 2 Секция шин, ПС "Городская" 110/10 кВ | 11-201-073/21/А | 2021 | 0,4 кВ | 1 | 6 | 16.7239
| Котельничский МУ: ТУ № 11-201-082/21/А от 18.05.2021 оп № Фидер 0,4 кВ № 2 , Т-1, ТП-92, Фидер 10 кВ № 18, 2 Секция шин, ПС "Котельнич" 220/110/10 кВ | 11-201-082/21/А | 2021 | 0,4 кВ | 1 | 6 | 16.4097
| Котельничский МУ: ТУ № 11-201-090/21/А от 03.06.2021 оп №15 Фидер 0,4 кВ № 10 , Т-1, ТП-57, Фидер 10 кВ № 10, 2 Секция шин, ПС "Городская" 110/10 кВ | 11-201-090/21/А | 2021 | 0,4 кВ | 1 | 6 | 14.3798
| Котельничский МУ: ТУ № 11-201-093/21/А от 07.06.2021 оп №26 Фидер 0,4 кВ № 1 , Т-1, ТП-24, Фидер 10 кВ № 03, 1 Секция шин, ПС "Городская" 110/10 кВ | 11-201-093/21/А | 2021 | 0,4 кВ | 1 | 6 | 17.1632
| Котельничский МУ: ТУ № 11-201-097/21/А от 10.06.2021 оп №31 Фидер 0,4 кВ № 1 , Т-1, ТП-115, Фидер 10 кВ № 03, 1 Секция шин, ПС "Городская" 110/10 кВ | 11-201-097/21/А | 2021 | 0,4 кВ | 1 | 6 | 17.1136
| Котельничский МУ: ТУ № 11-201-098/21/А от 10.06.2021 оп № Фидер 0,4 кВ № 1 , Т-1, ТП-71, Фидер 10 кВ № 10, 2 Секция шин, ПС "Городская" 110/10 кВ | 11-201-098/21/А | 2021 | 0,4 кВ | 1 | 8 | 17.7499
| Котельничский МУ: ТУ № 11-201-105/21/А от 24.06.2021 оп № ТП-71, Фидер 10 кВ № 10, 2 Секция шин, ПС "Городская" 110/10 кВ | 11-201-105/21/А | 2021 | 0,4 кВ | 1 | 5 | 17.2282
| Котельничский МУ: ТУ № 11-201-106/21/А от 24.06.2021 оп № ТП-71, Фидер 10 кВ № 10, 2 Секция шин, ПС "Городская" 110/10 кВ | 11-201-106/21/А | 2021 | 0,4 кВ | 1 | 3 | 6.5574
| Котельничский МУ: ТУ № 11-201-108/21/А от 24.06.2021 оп № ТП-71, Фидер 10 кВ № 10, 2 Секция шин, ПС "Городская" 110/10 кВ | 11-201-108/21/А | 2021 | 0,4 кВ | 1 | 6 | 17.6014
| Котельничский МУ: ТУ № 11-201-110/21/А от 24.06.2021 оп № ТП-71, Фидер 10 кВ № 10, 2 Секция шин, ПС "Городская" 110/10 кВ | 11-201-110/21/А | 2021 | 0,4 кВ | 1 | 5 | 17.6011
| Котельничский МУ: ТУ № 11-201-117/21/А от 29.06.2021 оп № ТП-71, Фидер 10 кВ № 10, 2 Секция шин, ПС "Городская" 110/10 кВ | 11-201-117/21/А | 2021 | 0,4 кВ | 1 | 7 | 17.6011
| Котельничский МУ: ТУ № 11-201-118/21/А от 29.06.2021 оп № ТП-71, Фидер 10 кВ № 10, 2 Секция шин, ПС "Городская" 110/10 кВ | 11-201-118/21/А | 2021 | 0,4 кВ | 1 | 7 | 17.1593
| Котельничский МУ: ТУ № 11-201-119/21/А от 29.06.2021 оп №14 Фидер 0,4 кВ № 5 , Т-1, ТП-85, Фидер 10 кВ № 21, 2 Секция шин, ПС "Котельнич" 220/110/10 к | 11-201-119/21/А | 2021 | 0,4 кВ | 1 | 7 | 17.6014
| Котельничский МУ: ТУ № 11-201-120/21/А от 29.06.2021 оп № Фидер 0,4 кВ № 8 , Т-1, ТП-73, Фидер 10 кВ № 02, 1 Секция шин, ПС "Городская" 110/10 кВ | 11-201-120/21/А | 2021 | 0,4 кВ | 1 | 10 | 17.1602
| Котельничский МУ: ТУ № 11-201-121/20/А от 29.07.2020 оп №13 Фидер 0,4 кВ № 7 , Т-1, ТП-111, Фидер 10 кВ № 18, 2 Секция шин, ПС "Котельнич" 220/110/10 | 11-201-121/20/А | 2021 | 0,4 кВ | 1 | 5 | 18.4787
| Котельничский МУ: ТУ № 11-201-123/21/А от 30.06.2021 оп № ТП-71, Фидер 10 кВ № 10, 2 Секция шин, ПС "Городская" 110/10 кВ | 11-201-123/21/А | 2021 | 0,4 кВ | 1 | 5 | 6.378
| Котельничский МУ: ТУ № 11-201-125/21/А от 07.07.2021 оп №25 Фидер 0,4 кВ № 1 , Т-1, ТП-115, Фидер 10 кВ № 03, 1 Секция шин, ПС "Городская" 110/10 кВ | 11-201-125/21/А | 2021 | 0,4 кВ | 1 | 3 | 17.562
| Котельничский МУ: ТУ № 11-201-134/20/А от 05.08.2020 оп №5 Фидер 0,4 кВ № 2 , Т-1, ТП-92, Фидер 10 кВ № 18, 2 Секция шин, ПС "Котельнич" 220/110/10 кВ | 11-201-134/20/А | 2021 | 0,4 кВ | 1 | 5 | 15.3312
| Котельничский МУ: ТУ № 11-201-134/21/А от 14.07.2021 оп №4 Фидер 0,4 кВ № 1 , Т-1, ТП-71, Фидер 10 кВ № 10, 2 Секция шин, ПС "Городская" 110/10 кВ | 11-201-134/21/А | 2021 | 0,4 кВ | 1 | 15 | 16.2298
| Котельничский МУ: ТУ № 11-201-136/20/А от 10.08.2020 оп № Фидер 0,4 кВ № 5 , Т-1, ТП-85, Фидер 10 кВ № 21, 2 Секция шин, ПС "Котельнич" 220/110/10 кВ | 11-201-136/20/А | 2021 | 0,4 кВ | 1 | 5 | 15.6051
| Котельничский МУ: ТУ № 11-201-140/20/А от 13.08.2020 оп №27 Фидер 0,4 кВ № 2 , Т-1, ТП-07, Фидер 10 кВ № 03, 1 Секция шин, ПС "Искра" 110/10 кВ | 11-201-140/20/А | 2021 | 0,4 кВ | 1 | 6 | 15.5708
| Котельничский МУ: ТУ № 11-201-145/20/А от 02.09.2020 оп № Фидер 0,4 кВ № 5 , Т-1, ТП-85, Фидер 10 кВ № 21, 2 Секция шин, ПС "Котельнич" 220/110/10 кВ | 11-201-145/20/А | 2021 | 0,4 кВ | 1 | 5 | 15.5395
| Котельничский МУ: ТУ № 11-201-145/21/А от 09.08.2021 оп №44 Фидер 0,4 кВ № 1 , Т-1, ТП-99, Фидер 10 кВ № 06, 2 Секция шин, ПС "Искра" 110/10 кВ | 11-201-145/21/А | 2021 | 0,4 кВ | 1 | 10 | 6.3747
| Котельничский МУ: ТУ № 11-201-147/20/А от 03.09.2020 оп № Фидер 0,4 кВ № 7 , Т-1, ТП-111, Фидер 10 кВ № 18, 2 Секция шин, ПС "Котельнич" 220/110/10 кВ | 11-201-147/20/А | 2021 | 0,4 кВ | 1 | 6 | 15.5509
| Котельничский МУ: ТУ № 11-201-147/21/А от 12.08.2021 оп №4 Фидер 0,4 кВ № 2 , Т-1, ТП-92, Фидер 10 кВ № 18, 2 Секция шин, ПС "Котельнич" 220/110/10 кВ | 11-201-147/21/А | 2021 | 0,4 кВ | 1 | 5 | 6.2695
| Котельничский МУ: ТУ № 11-201-151/20/А от 07.09.2020 оп №11 Фидер 0,4 кВ № 10 , Т-1, ТП-57, Фидер 10 кВ № 10, 2 Секция шин, ПС "Городская" 110/10 кВ | 11-201-151/20/А | 2021 | 0,4 кВ | 1 | 5 | 19.6905
| Котельничский МУ: ТУ № 11-201-155/21/А от 19.08.2021 оп №15 Фидер 0,4 кВ № 2 (Гаражи.), Т-1, ТП-56, Фидер 10 кВ № 08, 1 Секция шин, ПС "Котельнич" 220 | 11-201-155/21/А | 2021 | 0,4 кВ | 1 | 5 | 6.3264
| Котельничский МУ: ТУ № 11-201-156/20/А от 15.09.2020 оп №11 Фидер 0,4 кВ № 10 , Т-1, ТП-57, Фидер 10 кВ № 10, 2 Секция шин, ПС "Городская" 110/10 кВ | 11-201-156/20/А | 2021 | 0,4 кВ | 1 | 5 | 12.5291
| Котельничский МУ: ТУ № 11-201-156/21/А от 19.08.2021 оп №27 Фидер 0,4 кВ № 1 , Т-1, ТП-24, Фидер 10 кВ № 03, 1 Секция шин, ПС "Городская" 110/10 кВ | 11-201-156/21/А | 2021 | 0,4 кВ | 1 | 6 | 13.9723
| Котельничский МУ: ТУ № 11-201-164/20/А от 28.09.2020 оп №18 Фидер 0,4 кВ № 2 (Гаражи.), Т-1, ТП-56, Фидер 10 кВ № 08, 1 Секция шин, ПС "Котельнич" 220 | 11-201-164/20/А | 2021 | 0,4 кВ | 1 | 3 | 15.5147
| Котельничский МУ: ТУ № 11-201-165/20/А от 28.09.2020 оп №13 Фидер 0,4 кВ № 1 , Т-1, ТП-115, Фидер 10 кВ № 03, 1 Секция шин, ПС "Городская" 110/10 кВ | 11-201-165/20/А | 2021 | 0,4 кВ | 1 | 5 | 15.5475
| Котельничский МУ: ТУ № 11-201-168/20/А от 05.10.2020 оп № Фидер 0,4 кВ № 10 , Т-1, ТП-57, Фидер 10 кВ № 10, 2 Секция шин, ПС "Городская" 110/10 кВ | 11-201-168/20/А | 2021 | 0,4 кВ | 1 | 3 | 12.5221
| Котельничский МУ: ТУ № 11-201-173/20/А от 13.10.2020 оп №17 Фидер 0,4 кВ № 2 (Гаражи.), Т-1, ТП-56, Фидер 10 кВ № 08, 1 Секция шин, ПС "Котельнич" 220 | 11-201-173/20/А | 2021 | 0,4 кВ | 1 | 3 | 14.7012
| Котельничский МУ: ТУ № 11-201-174/21/А от 14.09.2021 оп №31 Фидер 0,4 кВ № 1 , Т-1, ТП-115, Фидер 10 кВ № 03, 1 Секция шин, ПС "Городская" 110/10 кВ | 11-201-174/21/А | 2021 | 0,4 кВ | 1 | 7 | 16.9693
| Котельничский МУ: ТУ № 11-201-176/21/А от 15.09.2021 оп №22 Фидер 0,4 кВ № 2 , Т-1, ТП-68, Фидер 10 кВ № 03, 1 Секция шин, ПС "Искра" 110/10 кВ | 11-201-176/21/А | 2021 | 0,4 кВ | 1 | 10 | 6.6698
| Котельничский МУ: ТУ № 11-201-179/21/А от 16.09.2021 оп №31 Фидер 0,4 кВ № 1 , Т-1, ТП-115, Фидер 10 кВ № 03, 1 Секция шин, ПС "Городская" 110/10 кВ | 11-201-179/21/А | 2021 | 0,4 кВ | 1 | 6 | 17.3751
| Котельничский МУ: ТУ № 11-201-182/21/А от 20.09.2021 оп № ТП-71, Фидер 10 кВ № 10, 2 Секция шин, ПС "Городская" 110/10 кВ | 11-201-182/21/А | 2021 | 0,4 кВ | 1 | 6 | 6.8297
| Котельничский МУ: ТУ № 11-201-184/20/А от 11.11.2020 оп №11 Фидер 0,4 кВ № 10 , Т-1, ТП-57, Фидер 10 кВ № 10, 2 Секция шин, ПС "Городская" 110/10 кВ | 11-201-184/20/А | 2021 | 0,4 кВ | 1 | 3 | 12.5299
| Котельничский МУ: ТУ № 11-201-185/20/А от 11.11.2020 оп №199/4 Фидер 0,4 кВ № 7 , Т-1, ТП-91, Фидер 10 кВ № 19, 2 Секция шин, ПС "Котельнич" 220/110/1 | 11-201-185/20/А | 2021 | 0,4 кВ | 1 | 5.9 | 16.2526
| Котельничский МУ: ТУ № 11-201-186/20/А от 11.11.2020 оп № Фидер 0,4 кВ № 5 , Т-1, ТП-85, Фидер 10 кВ № 21, 2 Секция шин, ПС "Котельнич" 220/110/10 кВ | 11-201-186/20/А | 2021 | 0,4 кВ | 1 | 5 | 16.0259
| Котельничский МУ: ТУ № 11-201-196/20/А от 24.11.2020 оп № Фидер 0,4 кВ № 2 (Гаражи.), Т-1, ТП-56, Фидер 10 кВ № 08, 1 Секция шин, ПС "Котельнич" 220/1 | 11-201-196/20/А | 2021 | 0,4 кВ | 1 | 6 | 15.9211
| Котельничский МУ: ТУ № 11-201-200/20/А от 30.11.2020 оп №28 Фидер 0,4 кВ № 4 , Т-1, ТП-85, Фидер 10 кВ № 21, 2 Секция шин, ПС "Котельнич" 220/110/10 к | 11-201-200/20/А | 2021 | 0,4 кВ | 1 | 5 | 12.5299
| Котельничский МУ: ТУ № 11-201-201/20/А от 30.11.2020 оп № Фидер 0,4 кВ № 1 , Т-1, ТП-24, Фидер 10 кВ № 03, 1 Секция шин, ПС "Городская" 110/10 кВ | 11-201-201/20/А | 2021 | 0,4 кВ | 1 | 5 | 15.196
| Кумёнский МУ: ТУ № 11-103-072/21/А от 15.06.2021 оп №43 Фидер 0,4 кВ № 3 (гаражи), Т-1, ТП-13, Фидер 10 кВ № 07, 2 Секция шин, ПС "Кумены" 110/35/10 к | 11-103-072/21/А | 2021 | 0,4 кВ | 1 | 5 | 6.1054
| Лузский МУ: ТУ № 11-209-071/21/А от 29.04.2021 оп №12 Фидер 0,4 кВ № 3 , Т-1, ТП-24, Фидер 10 кВ № 03, 1 Секция шин, ПС "Луза" 110/35/10-6 кВ | 11-209-071/21/А | 2021 | 0,4 кВ | 1 | 5 | 16.8432
| Лузский МУ: ТУ № 11-209-135/21/А от 16.07.2021 оп №7 Фидер 0,4 кВ № 3 , Т-1, ТП-34, 2 Секция шин, ПС "Луза" 110/35/10-6 кВ | 11-209-135/21/А | 2021 | 0,4 кВ | 1 | 5 | 6.5336
| Лузский МУ: ТУ № 11-209-139/20/А от 11.08.2020 оп №40 Фидер 0,4 кВ № 3 (пер. Гагаринский), Т-1, ТП-13, Фидер 10 кВ № 03, 1 Секция шин, ПС "Луза" 110/3 | 11-209-139/20/А | 2021 | 0,4 кВ | 1 | 5 | 16.5505
| Лузский МУ: ТУ № 11-209-207/20/А от 03.12.2020 оп №36 Фидер 0,4 кВ № 3 (пер. Гагаринский), Т-1, ТП-13, Фидер 10 кВ № 03, 1 Секция шин, ПС "Луза" 110/3 | 11-209-207/20/А | 2021 | 0,4 кВ | 1 | 5 | 15.8079
| Лузский МУ: ТУ № 11-209-217/20/А от 16.12.2020 оп №8 Фидер 0,4 кВ № 4 (Козлова), Т-1, ТП-14, Фидер 10 кВ № 27, 1 Секция шин, ПС "Луза" 110/35/10-6 кВ | 11-209-217/20/А | 2021 | 0,4 кВ | 1 | 5 | 16.8931
| Малмыжский МУ: ТУ № 11-504-045/21/А от 23.03.2021 оп №вновь Фидер 0,4 кВ № 1 , Т-1, ТП-21, Фидер 10 кВ № 08, 2 Секция шин, ПС "Малмыж" 110/35/10 кВ | 11-504-045/21/А | 2021 | 0,4 кВ | 1 | 10 | 16.8865
| Малмыжский МУ: ТУ № 11-504-128/20/А от 10.11.2020 оп №5 Фидер 0,4 кВ № 1 , Т-1, ТП-09, Фидер 10 кВ № 05, 1 Секция шин, ПС "Малмыж" 110/35/10 кВ | 11-504-128/20/А | 2021 | 0,4 кВ | 1 | 15 | 17.4556
| Малмыжский МУ: ТУ № 13-504-076/20/Б от 13.07.2020 оп №8/2 Фидер 0,4 кВ № 3 , Т-1, ТП-07, Фидер 10 кВ № 05, 1 Секция шин, ПС "Малмыж" 110/35/10 кВ | 13-504-076/20/Б | 2021 | 0,4 кВ | 1 | 5 | 17.038
| Малмыжский МУ: ТУ № 13-504-077/20/Б от 13.07.2020 оп №13 Фидер 0,4 кВ № 1 , Т-1, ТП-09, Фидер 10 кВ № 05, 1 Секция шин, ПС "Малмыж" 110/35/10 кВ | 13-504-077/20/Б | 2021 | 0,4 кВ | 1 | 5 | 17.1358
| Медведский МУ: ТУ № 11-508-133/20/А от 16.11.2020 оп №9 Фидер 0,4 кВ № 2 , Т-1, ТП-08, Фидер 10 кВ № 03, 1 Секция шин, ПС "Медведок" 35/10 кВ | 11-508-133/20/А | 2021 | 0,4 кВ | 1 | 5 | 18.151
| Мурашинский МУ: ТУ № 11-206-014/21/А от 16.02.2021 оп №16 Фидер 0,4 кВ № 3 (К.Маркса), Т-1, ТП-15, Фидер 10 кВ № 05, 1 Секция шин, РП Железнодорожная | 11-206-014/21/А | 2021 | 0,4 кВ | 1 | 5 | 16.4501
| Мурашинский МУ: ТУ № 11-206-109/21/А от 24.06.2021 оп №2 Фидер 0,4 кВ № 3 (Халтурина), Т-1, ТП-11, Фидер 10 кВ № 05, 1 Секция шин, РП Железнодорожная | 11-206-109/21/А | 2021 | 0,4 кВ | 1 | 5 | 6.5056
| Нагорский МУ: ТУ № 11-402-137/20/А от 09.11.2020 оп №11/1 Фидер 0,4 кВ № 3 , Т-1, ТП-01, Фидер 10 кВ № 03, 1 Секция шин, ПС "Нагорск" 35/10 кВ | 11-402-137/20/А | 2021 | 0,4 кВ | 1 | 7 | 16.1549
| Нагорский МУ: ТУ № 11-402-151/20/А от 27.11.2020 оп №2-10-4 Фидер 0,4 кВ № 7 , Т-1, ТП-02, Фидер 10 кВ № 03, 1 Секция шин, ПС "Нагорск" 35/10 кВ | 11-402-151/20/А | 2021 | 0,4 кВ | 1 | 8 | 17.0743
| Нагорский МУ: ТУ № 11-402-168/20/А от 29.12.2020 оп №4 Фидер 0,4 кВ № 1 , Т-1, ТП-03, Фидер 10 кВ № 03, 1 Секция шин, ПС "Нагорск" 35/10 кВ | 11-402-168/20/А | 2021 | 0,4 кВ | 1 | 3 | 17.1388
| Нолинский МУ: ТУ № 11-505-094/21/А от 16.06.2021 оп №4/1 Фидер 0,4 кВ № 4, Т-1, ТП-14, Фидер 10 кВ № 10 (0), 1 Секция шин, ПС "Нолинск" 110/35/10 кВ | 11-505-094/21/А | 2021 | 0,4 кВ | 1 | 7 | 6.5281
| Нолинский МУ: ТУ № 11-505-098/21/А от 21.06.2021 оп №1 Фидер 0,4 кВ № 1 (ул.Б.Чиркова 1,1а,3,5,7,9,11,11а,13,13а,15 кв 2,15а,17,2,2а,4,6,8,10,12,14,16 | 11-505-098/21/А | 2021 | 0,4 кВ | 1 | 3 | 16.666
| Нолинский МУ: ТУ № 11-505-106/20/А от 14.09.2020 оп №8/10 Фидер 0,4 кВ № 1 (Ул.Первомайская 46,48, 50,м-н Лидия,52,54,56,53 53,55,57,59,59а,61,63,65,6 | 11-505-106/20/А | 2021 | 0,4 кВ | 1 | 5 | 17.5344
| Нолинский МУ: ТУ № 11-505-106/21/А от 05.07.2021 оп №4/14 Фидер 0,4 кВ № 6 , Т-1, ТП-04, Фидер 10 кВ № 06, 2 Секция шин, ПС "Нолинск" 110/35/10 кВ | 11-505-106/21/А | 2021 | 0,4 кВ | 1 | 5 | 16.8595
| Нолинский МУ: ТУ № 11-505-126/20/А от 10.11.2020 оп №5/12 ВРУ Фидер 0,4 кВ № 1 (Ул.Коммуны 50,50а, водонапорная башня), Т-1, ТП-33, Фидер 10 кВ № 08 ( | 11-505-126/20/А | 2021 | 0,4 кВ | 1 | 5 | 16.8152
| Нолинский МУ: ТУ № 11-505-142/21/А от 01.09.2021 оп №8/7 Фидер 0,4 кВ № 1 (Ул.Первомайская 46,48, 50,м-н Лидия,52,54,56,53 53,55,57,59,59а,61,63,65,67 | 11-505-142/21/А | 2021 | 0,4 кВ | 1 | 7 | 6.4558
| Нолинский МУ: ТУ № 11-505-146/21/А от 06.09.2021 оп №4/3 Фидер 0,4 кВ № 4, Т-1, ТП-14, Фидер 10 кВ № 10 (0), 1 Секция шин, ПС "Нолинск" 110/35/10 кВ | 11-505-146/21/А | 2021 | 0,4 кВ | 1 | 8 | 6.36
| Омутнинский МУ: ТУ № 11-301-002/21/А от 21.01.2021 оп №25 Фидер 0,4 кВ № 2 , Т-1, ТП-28, Фидер 10 кВ № 16, 3 Секция шин, ПС "Омутнинск" 220/110/10 кВ | 11-301-002/21/А | 2021 | 0,4 кВ | 1 | 10 | 16.7745
| Омутнинский МУ: ТУ № 11-301-015/21/А от 08.04.2021 оп №33 Фидер 0,4 кВ № 2 , Т-1, ТП-50, Фидер 10 кВ № 11, 1 Секция шин, ПС "Омутнинск" 220/110/10 кВ | 11-301-015/21/А | 2021 | 0,4 кВ | 1 | 5 | 16.6004
| Омутнинский МУ: ТУ № 11-301-029/20/А от 24.07.2020 оп №7 Фидер 0,4 кВ № 6 , Т-1, ТП-88, Фидер 10 кВ № 27, 2 Секция шин, ПС "Омутнинск" 220/110/10 кВ | 11-301-029/20/А | 2021 | 0,4 кВ | 1 | 0.1 | 17.066
| Омутнинский МУ: ТУ № 11-301-035/20/А от 27.08.2020 оп №49 Фидер 0,4 кВ № 2 , Т-1, ТП-22, Фидер 10 кВ № 27, 2 Секция шин, ПС "Омутнинск" 220/110/10 кВ | 11-301-035/20/А | 2021 | 0,4 кВ | 1 | 5 | 16.9737
| Омутнинский МУ: ТУ № 11-301-041/20/А от 06.10.2020 оп №25 Фидер 0,4 кВ № 2 , Т-1, ТП-12, Фидер 10 кВ № 27, 2 Секция шин, ПС "Омутнинск" 220/110/10 кВ | 11-301-041/20/А | 2021 | 0,4 кВ | 1 | 5 | 17.2055
| Омутнинский МУ: ТУ № 11-301-051/20/А от 17.11.2020 оп №25 Фидер 0,4 кВ № 2 , Т-1, ТП-12, Фидер 10 кВ № 27, 2 Секция шин, ПС "Омутнинск" 220/110/10 кВ | 11-301-051/20/А | 2021 | 0,4 кВ | 1 | 5 | 16.6943
| Омутнинский МУ: ТУ № 11-301-052/20/А от 19.11.2020 оп №57/9 Фидер 0,4 кВ № 3, Т-1, ТП-51, Фидер 10 кВ № 29, 2 Секция шин, ПС "Омутнинск" 220/110/10 кВ | 11-301-052/20/А | 2021 | 0,4 кВ | 1 | 5 | 16.7023
| Омутнинский МУ: ТУ № 13-301-014/21/Б от 05.04.2021 оп №2 Фидер 0,4 кВ № 6 , Т-1, ТП-14, Фидер 10 кВ № 27, 2 Секция шин, ПС "Омутнинск" 220/110/10 кВ | 13-301-014/21/Б | 2021 | 0,4 кВ | 1 | 1 | 16.4999
| Омутнинский МУ: ТУ № 13-301-030/20/Б от 27.07.2020 оп №21 Фидер 0,4 кВ № 4 , Т-1, ТП-89, Фидер 10 кВ № 27, 2 Секция шин, ПС "Омутнинск" 220/110/10 кВ | 13-301-030/20/Б | 2021 | 0,4 кВ | 1 | 0.1 | 17.066
| Опаринский МУ: ТУ № 11-208-059/21/А от 07.04.2021 оп №8/1 Фидер 0,4 кВ № 2 , Т-1, ТП-06, Фидер 10 кВ № 05, 1 Секция шин, ПС "Опарино" 110/35/10 кВ | 11-208-059/21/А | 2021 | 0,4 кВ | 1 | 1 | 16.9765
| Оричевский МУ: ТУ № 11-604-072/21/А от 24.05.2021 оп № 19 Фидер 0,4 кВ № 2 (частный сектор), Т-1, ТП-01, Фидер 10 кВ № 02, 1 Секция шин, ПС "Оричи" 11 | 11-604-072/21/А | 2021 | 0,4 кВ | 1 | 1.5 | 23.8386
| Оричевский МУ: ТУ № 11-604-074/21/А от 03.06.2021 оп №23 Фидер 0,4 кВ № 2 (частный сектор), Т-1, ТП-01, Фидер 10 кВ № 02, 1 Секция шин, ПС "Оричи" 110 | 11-604-074/21/А | 2021 | 0,4 кВ | 1 | 5 | 23.6569
| Оричевский МУ: ТУ № 11-604-086/21/А от 21.06.2021 оп № 25 Фидер 0,4 кВ № 2 (частный сектор), Т-1, ТП-01, Фидер 10 кВ № 02, 1 Секция шин, ПС "Оричи" 11 | 11-604-086/21/А | 2021 | 0,4 кВ | 1 | 2 | 2.2811
| Оричевский МУ: ТУ № 11-604-088/21/А от 22.06.2021 оп № 19 Фидер 0,4 кВ № 2 (частный сектор), Т-1, ТП-01, Фидер 10 кВ № 02, 1 Секция шин, ПС "Оричи" 11 | 11-604-088/21/А | 2021 | 0,4 кВ | 1 | 5 | 2.5043
| Оричевский МУ: ТУ № 11-604-090/21/А от 23.06.2021 оп № 22/2 Фидер 0,4 кВ № 2 (частный сектор), Т-1, ТП-01, Фидер 10 кВ № 02, 1 Секция шин, ПС "Оричи" | 11-604-090/21/А | 2021 | 0,4 кВ | 1 | 5 | 2.2811
| Оричевский МУ: ТУ № 11-604-092/21/А от 23.06.2021 оп № 27 Фидер 0,4 кВ № 2 (частный сектор), Т-1, ТП-01, Фидер 10 кВ № 02, 1 Секция шин, ПС "Оричи" 11 | 11-604-092/21/А | 2021 | 0,4 кВ | 1 | 5 | 2.2811
| Оричевский МУ: ТУ № 11-604-093/21/А от 23.06.2021 оп № 22/2 Фидер 0,4 кВ № 2 (частный сектор), Т-1, ТП-01, Фидер 10 кВ № 02, 1 Секция шин, ПС "Оричи" | 11-604-093/21/А | 2021 | 0,4 кВ | 1 | 5 | 24.3058
| Оричевский МУ: ТУ № 11-604-099/21/А от 30.06.2021 оп № 2 Фидер 0,4 кВ № 8 (частный сектор), Т-1, ТП-01, Фидер 10 кВ № 02, 1 Секция шин, ПС "Оричи" 110 | 11-604-099/21/А | 2021 | 0,4 кВ | 1 | 10 | 6.9162
| Оричевский МУ: ТУ № 11-604-106/21/А от 07.07.2021 оп № 22/2 Фидер 0,4 кВ № 2 (частный сектор), Т-1, ТП-01, Фидер 10 кВ № 02, 1 Секция шин, ПС "Оричи" | 11-604-106/21/А | 2021 | 0,4 кВ | 1 | 5 | 2.2811
| Оричевский МУ: ТУ № 11-604-109/21/А от 14.07.2021 оп №22/2 Фидер 0,4 кВ № 2 (частный сектор), Т-1, ТП-01, Фидер 10 кВ № 02, 1 Секция шин, ПС "Оричи" 1 | 11-604-109/21/А | 2021 | 0,4 кВ | 1 | 3 | 2.3176
| Оричевский МУ: ТУ № 11-604-110/21/А от 14.07.2021 оп №23 Фидер 0,4 кВ № 2 (частный сектор), Т-1, ТП-01, Фидер 10 кВ № 02, 1 Секция шин, ПС "Оричи" 110 | 11-604-110/21/А | 2021 | 0,4 кВ | 1 | 5 | 2.2811
| Оричевский МУ: ТУ № 11-604-115/21/А от 15.07.2021 оп №23 Фидер 0,4 кВ № 2 (частный сектор), Т-1, ТП-01, Фидер 10 кВ № 02, 1 Секция шин, ПС "Оричи" 110 | 11-604-115/21/А | 2021 | 0,4 кВ | 1 | 5 | 2.3176
| Оричевский МУ: ТУ № 11-604-120/21/А от 20.07.2021 оп № 19 Фидер 0,4 кВ № 2 (частный сектор), Т-1, ТП-01, Фидер 10 кВ № 02, 1 Секция шин, ПС "Оричи" 11 | 11-604-120/21/А | 2021 | 0,4 кВ | 1 | 15 | 2.9183
| Оричевский МУ: ТУ № 11-604-126/21/А от 28.07.2021 оп № 25 Фидер 0,4 кВ № 2 (частный сектор), Т-1, ТП-01, Фидер 10 кВ № 02, 1 Секция шин, ПС "Оричи" 11 | 11-604-126/21/А | 2021 | 0,4 кВ | 1 | 6 | 2.3473
| Оричевский МУ: ТУ № 11-604-138/21/А от 05.08.2021 оп № 22/2 Фидер 0,4 кВ № 2 (частный сектор), Т-1, ТП-01, Фидер 10 кВ № 02, 1 Секция шин, ПС "Оричи" | 11-604-138/21/А | 2021 | 0,4 кВ | 1 | 5 | 2.2805
| Оричевский МУ: ТУ № 11-604-139/21/А от 11.08.2021 оп № 25 Фидер 0,4 кВ № 2 (частный сектор), Т-1, ТП-01, Фидер 10 кВ № 02, 1 Секция шин, ПС "Оричи" 11 | 11-604-139/21/А | 2021 | 0,4 кВ | 1 | 10 | 2.4008
| Оричевский МУ: ТУ № 11-604-147/21/А от 26.08.2021 оп № 25 Фидер 0,4 кВ № 2 (частный сектор), Т-1, ТП-01, Фидер 10 кВ № 02, 1 Секция шин, ПС "Оричи" 11 | 11-604-147/21/А | 2021 | 0,4 кВ | 1 | 6 | 2.3701
| Оричевский МУ: ТУ № 11-604-149/21/А от 30.08.2021 оп № 19 Фидер 0,4 кВ № 2 (частный сектор), Т-1, ТП-01, Фидер 10 кВ № 02, 1 Секция шин, ПС "Оричи" 11 | 11-604-149/21/А | 2021 | 0,4 кВ | 1 | 5 | 2.2885
| Оричевский МУ: ТУ № 11-604-153/20/А от 16.09.2020 оп № Фидер 0,4 кВ № 13, Т-1, ТП-26, Фидер 10 кВ № 03, 2 Секция шин, ПС "Оричи" 110/35/10 кВ | 11-604-153/20/А | 2021 | 0,4 кВ | 1 | 10 | 16.4912
| Оричевский МУ: ТУ № 11-604-154/21/А от 07.09.2021 оп № 19 Фидер 0,4 кВ № 2 (частный сектор), Т-1, ТП-01, Фидер 10 кВ № 02, 1 Секция шин, ПС "Оричи" 11 | 11-604-154/21/А | 2021 | 0,4 кВ | 1 | 5 | 2.2885
| Оричевский МУ: ТУ № 11-604-157/20/А от 17.09.2020 оп № 11 Фидер 0,4 кВ № 6 (м-н"С/Х продукты"), Т-2, ТП-30, Фидер 10 кВ № 03, 2 Секция шин, ПС "Оричи" | 11-604-157/20/А | 2021 | 0,4 кВ | 1 | 10 | 16.395
| Оричевский МУ: ТУ № 11-604-167/21/А от 21.09.2021 оп № 22/3 Фидер 0,4 кВ № 2 (частный сектор), Т-1, ТП-01, Фидер 10 кВ № 02, 1 Секция шин, ПС "Оричи" | 11-604-167/21/А | 2021 | 0,4 кВ | 1 | 5 | 2.2885
| Оричевский МУ: ТУ № 11-604-172/21/А от 29.09.2021 оп № 25 Фидер 0,4 кВ № 2 (частный сектор), Т-1, ТП-01, Фидер 10 кВ № 02, 1 Секция шин, ПС "Оричи" 11 | 11-604-172/21/А | 2021 | 0,4 кВ | 1 | 5 | 12.8973
| Оричевский МУ: ТУ № 11-604-180/20/А от 22.10.2020 оп № Фидер 0,4 кВ № 1 (частный сектор), Т-1, ТП-23, Фидер 10 кВ № 03, 2 Секция шин, ПС "Оричи" 110/3 | 11-604-180/20/А | 2021 | 0,4 кВ | 1 | 10 | 16.2212
| Оричевский МУ: ТУ № 11-604-226/20/А от 29.12.2020 оп № 23 Фидер 0,4 кВ № 2 (частный сектор), Т-1, ТП-01, Фидер 10 кВ № 02, 1 Секция шин, ПС "Оричи" 11 | 11-604-226/20/А | 2021 | 0,4 кВ | 1 | 5 | 16.5768
| Орловский МУ: ТУ № 11-205-016/21/А от 24.02.2021 оп №39 Фидер 0,4 кВ № 3 , Т-1, ТП-19, Фидер 10 кВ № 03, 1 Секция шин, ПС "Халтурин" 35/10 кВ | 11-205-016/21/А | 2021 | 0,4 кВ | 1 | 1 | 16.6071
| Орловский МУ: ТУ № 11-205-032/21/А от 18.03.2021 оп №15 Фидер 0,4 кВ № 2 , Т-1, ТП-15, Фидер 10 кВ № 05, 2 Секция шин, ПС "Халтурин" 35/10 кВ | 11-205-032/21/А | 2021 | 0,4 кВ | 1 | 6 | 16.4442
| Орловский МУ: ТУ № 11-205-041/21/А от 31.03.2021 оп №9 Фидер 0,4 кВ № 1 , Т-1, ТП-47, Фидер 10 кВ № 03, 1 Секция шин, ПС "Халтурин" 35/10 кВ | 11-205-041/21/А | 2021 | 0,4 кВ | 1 | 10 | 16.6185
| Орловский МУ: ТУ № 11-205-100/21/А от 15.06.2021 оп №7 Фидер 0,4 кВ № 1 , Т-1, ТП-09, Фидер 10 кВ № 05, 2 Секция шин, ПС "Халтурин" 35/10 кВ | 11-205-100/21/А | 2021 | 0,4 кВ | 1 | 6 | 7.1462
| Орловский МУ: ТУ № 11-205-183/20/А от 09.11.2020 оп №9 Фидер 0,4 кВ № 2 , Т-1, ТП-52, Фидер 10 кВ № 05, 2 Секция шин, ПС "Халтурин" 35/10 кВ | 11-205-183/20/А | 2021 | 0,4 кВ | 1 | 8 | 16.2686
| Орловский МУ: ТУ № 11-205-190/20/А от 18.11.2020 оп №3 Фидер 0,4 кВ № 3 , Т-1, ТП-35, Фидер 10 кВ № 06, 1 Секция шин, ПС "Халтурин" 35/10 кВ | 11-205-190/20/А | 2021 | 0,4 кВ | 1 | 6 | 15.8923
| Орловский МУ: ТУ № 11-205-203/20/А от 02.12.2020 оп №2 Фидер 0,4 кВ № 3 , Т-1, ТП-35, Фидер 10 кВ № 06, 1 Секция шин, ПС "Халтурин" 35/10 кВ | 11-205-203/20/А | 2021 | 0,4 кВ | 1 | 6 | 17.3206
| Пижанский МУ: ТУ № 11-603-054/21/А от 23.04.2021 оп №12 Фидер 0,4 кВ № 4 , Т-1, ТП-09, Фидер 10 кВ № 06, 1 Секция шин, ПС "Пижанка" 110/35/10 кВ | 11-603-054/21/А | 2021 | 0,4 кВ | 1 | 10 | 16.5762
| Пижанский МУ: ТУ № 11-603-084/21/А от 17.06.2021 оп № 18 Фидер 0,4 кВ № 4 , Т-1, ТП-09, Фидер 10 кВ № 06, 1 Секция шин, ПС "Пижанка" 110/35/10 кВ | 11-603-084/21/А | 2021 | 0,4 кВ | 1 | 10 | 16.5195
| Пижанский МУ: ТУ № 11-603-172/20/А от 14.10.2020 оп № 3 Фидер 0,4 кВ № 3 (Автостанция, м-н ип Баранова, частный сектор), Т-1, ТП-07, Фидер 10 кВ № 06, | 11-603-172/20/А | 2021 | 0,4 кВ | 1 | 5 | 17.0854
| Санчурский МУ: ТУ № 11-607-161/20/А от 24.09.2020 оп № 56/1 Фидер 0,4 кВ № 1 , Т-1, ТП-02, Фидер 10 кВ № 09, 2 Секция шин, ПС "Санчурск" 110/35/10 кВ | 11-607-161/20/А | 2021 | 0,4 кВ | 1 | 5 | 17.0575
| Санчурский МУ: ТУ № 11-607-179/20/А от 22.10.2020 оп № 9 Фидер 0,4 кВ № 2 , Т-1, ТП-12, Фидер 10 кВ № 09, 2 Секция шин, ПС "Санчурск" 110/35/10 кВ | 11-607-179/20/А | 2021 | 0,4 кВ | 1 | 5 | 16.6295
| Санчурский МУ: ТУ № 11-607-182/20/А от 27.10.2020 оп № 19 Фидер 0,4 кВ № 1 (ул.Пионерская), Т-1, ТП-18, Фидер 10 кВ № 09, 2 Секция шин, ПС "Санчурск" | 11-607-182/20/А | 2021 | 0,4 кВ | 1 | 5 | 16.4545
| Свечинский МУ: ТУ № 11-203-083/21/А от 18.05.2021 оп №13 Фидер 0,4 кВ № 4 , Т-1, ТП-03, Фидер 10 кВ № 05, 2 Секция шин, ПС "Свеча" 110/10 кВ | 11-203-083/21/А | 2021 | 0,4 кВ | 1 | 3 | 16.7493
| Свечинский МУ: ТУ № 11-203-224/20/А от 28.12.2020 оп №4 Фидер 0,4 кВ № 11 , Т-1, ТП-05, Фидер 10 кВ № 03, 1 Секция шин, ПС "Свеча" 110/10 кВ | 11-203-224/20/А | 2021 | 0,4 кВ | 1 | 5 | 17.1936
| Слободской МУ: ТУ № 11-401-017/21/А от 12.02.2021 оп № Фидер 0,4 кВ № 6 (ООО "Фасад"), Т-1, ТП-49, 1 Секция шин, ПС "Садовая" 110/35/6 кВ | 11-401-017/21/А | 2021 | 0,4 кВ | 1 | 7 | 28.1986
| Слободской МУ: ТУ № 11-401-026/21/А от 09.03.2021 оп № Фидер 0,4 кВ № 3 (котельная), Т-1, ТП-70, 1 Секция шин, ПС "Слободская" 110/35/6 кВ | 11-401-026/21/А | 2021 | 0,4 кВ | 1 | 10 | 16.9617
| Слободской МУ: ТУ № 11-401-032/21/А от 24.03.2021 оп №3-2 Фидер 0,4 кВ № 16, Т-1, ТП-18, 2 Секция шин, ПС "Слободская" 110/35/6 кВ | 11-401-032/21/А | 2021 | 0,4 кВ | 1 | 1 | 16.8146
| Слободской МУ: ТУ № 11-401-036/21/А от 29.03.2021 оп №10 Фидер 0,4 кВ № 16, Т-1, ТП-18, 2 Секция шин, ПС "Слободская" 110/35/6 кВ | 11-401-036/21/А | 2021 | 0,4 кВ | 1 | 10 | 31.3818
| Слободской МУ: ТУ № 11-401-038/21/А от 29.03.2021 оп №15/1 Фидер 0,4 кВ № 1, Т-1, ТП-125, 2 Секция шин, ПС "Слободская" 110/35/6 кВ | 11-401-038/21/А | 2021 | 0,4 кВ | 1 | 10 | 17.072
| Слободской МУ: ТУ № 11-401-047/21/А от 12.04.2021 оп №10 Фидер 0,4 кВ № 16, Т-2, ТП-18, 2 Секция шин, ПС "Слободская" 110/35/6 кВ | 11-401-047/21/А | 2021 | 0,4 кВ | 1 | 10 | 13.1402
| Слободской МУ: ТУ № 11-401-052/21/А от 26.04.2021 оп № Фидер 0,4 кВ № 2 (Город), Т-1, ТП-49, 1 Секция шин, ПС "Садовая" 110/35/6 кВ | 11-401-052/21/А | 2021 | 0,4 кВ | 1 | 5 | 13.6029
| Слободской МУ: ТУ № 11-401-056/21/А от 06.05.2021 оп №10 Фидер 0,4 кВ № 16, Т-1, ТП-18, 2 Секция шин, ПС "Слободская" 110/35/6 кВ | 11-401-056/21/А | 2021 | 0,4 кВ | 1 | 5 | 13.5233
| Слободской МУ: ТУ № 11-401-057/21/А от 06.05.2021 оп №6 Фидер 0,4 кВ № 3 (котельная), Т-1, ТП-70, 1 Секция шин, ПС "Слободская" 110/35/6 кВ | 11-401-057/21/А | 2021 | 0,4 кВ | 1 | 5 | 13.6125
| Слободской МУ: ТУ № 11-401-062/21/А от 24.05.2021 оп №4-3 Фидер 0,4 кВ № 6, Т-1, ТП-26, 2 Секция шин, ПС "Слободская" 110/35/6 кВ | 11-401-062/21/А | 2021 | 0,4 кВ | 1 | 10 | 17.0736
| Слободской МУ: ТУ № 11-401-063/21/А от 25.05.2021 оп №1 Фидер 0,4 кВ № 6 (ООО "Фасад"), Т-1, ТП-49, 1 Секция шин, ПС "Садовая" 110/35/6 кВ | 11-401-063/21/А | 2021 | 0,4 кВ | 1 | 5 | 17.0796
| Слободской МУ: ТУ № 11-401-064/21/А от 25.05.2021 оп № Фидер 0,4 кВ № 6 (ООО "Фасад"), Т-1, ТП-49, 1 Секция шин, ПС "Садовая" 110/35/6 кВ | 11-401-064/21/А | 2021 | 0,4 кВ | 1 | 3 | 13.5914
| Слободской МУ: ТУ № 11-401-069/21/А от 02.06.2021 оп № Фидер 0,4 кВ № 5 (Кирова), Т-1, ТП-48, 2 Секция шин, ПС "Кр. Якорь" 110/35/6 кВ | 11-401-069/21/А | 2021 | 0,4 кВ | 1 | 15 | 18.734
| Слободской МУ: ТУ № 11-401-070/21/А от 02.06.2021 оп № Фидер 0,4 кВ № 12 , Т-1, ТП-60, 2 Секция шин, ПС "Слободская" 110/35/6 кВ | 11-401-070/21/А | 2021 | 0,4 кВ | 1 | 10 | 17.3626
| Слободской МУ: ТУ № 11-401-083/21/А от 30.06.2021 оп №1/1 Фидер 0,4 кВ № 6 (ООО "Фасад"), Т-1, ТП-49, 1 Секция шин, ПС "Садовая" 110/35/6 кВ | 11-401-083/21/А | 2021 | 0,4 кВ | 1 | 5 | 2.5828
| Слободской МУ: ТУ № 11-401-089/20/А от 31.07.2020 оп № Фидер 0,4 кВ № 2 (Город), Т-1, ТП-49, 1 Секция шин, ПС "Садовая" 110/35/6 кВ | 11-401-089/20/А | 2021 | 0,4 кВ | 1 | 10 | 17.4248
| Слободской МУ: ТУ № 11-401-089/21/А от 15.07.2021 оп № Фидер 0,4 кВ № 3 (котельная), Т-1, ТП-70, 1 Секция шин, ПС "Слободская" 110/35/6 кВ | 11-401-089/21/А | 2021 | 0,4 кВ | 1 | 7 | 16.1895
| Слободской МУ: ТУ № 11-401-097/20/А от 13.08.2020 оп № Фидер 0,4 кВ № 6 (ООО "Фасад"), Т-1, ТП-49, 1 Секция шин, ПС "Садовая" 110/35/6 кВ | 11-401-097/20/А | 2021 | 0,4 кВ | 1 | 5 | 19.1522
| Слободской МУ: ТУ № 11-401-106/21/А от 04.08.2021 оп №2-5/3 Фидер 0,4 кВ № 4 (ж/дом Энгельса, 37), Т-1, ТП-09, 1 Секция шин, ПС "Садовая" 110/35/6 кВ | 11-401-106/21/А | 2021 | 0,4 кВ | 1 | 7 | 17.2873
| Слободской МУ: ТУ № 11-401-114/21/А от 17.08.2021 оп №1 Фидер 0,4 кВ № 3 (Большевиков от опоры №1 в сторону потребления), Т-1, ТП-10, 1 Секция шин, ПС | 11-401-114/21/А | 2021 | 0,4 кВ | 1 | 7 | 5.7836
| Слободской МУ: ТУ № 11-401-117/21/А от 23.08.2021 оп № Фидер 0,4 кВ № 2 (Город), Т-1, ТП-49, 1 Секция шин, ПС "Садовая" 110/35/6 кВ | 11-401-117/21/А | 2021 | 0,4 кВ | 1 | 5 | 2.5371
| Слободской МУ: ТУ № 11-401-120/21/А от 10.09.2021 оп №5/1 Фидер 0,4 кВ № 3 (котельная), Т-1, ТП-70, 1 Секция шин, ПС "Слободская" 110/35/6 кВ | 11-401-120/21/А | 2021 | 0,4 кВ | 1 | 5 | 2.5847
| Слободской МУ: ТУ № 11-401-125/21/А от 20.09.2021 оп №3/1 Фидер 0,4 кВ № 6 (ООО "Фасад"), Т-1, ТП-49, 1 Секция шин, ПС "Садовая" 110/35/6 кВ | 11-401-125/21/А | 2021 | 0,4 кВ | 1 | 5 | 13.0227
| Слободской МУ: ТУ № 11-401-130/20/А от 28.10.2020 оп №10 Фидер 0,4 кВ № 16, Т-1, ТП-18, 2 Секция шин, ПС "Слободская" 110/35/6 кВ | 11-401-130/20/А | 2021 | 0,4 кВ | 1 | 10 | 28.2503
| Слободской МУ: ТУ № 11-401-132/20/А от 02.11.2020 оп №12/2 Фидер 0,4 кВ № 7 , Т-1, ТП-11, 1 Секция шин, ПС "Слободская" 110/35/6 кВ | 11-401-132/20/А | 2021 | 0,4 кВ | 1 | 10 | 13.3399
| Слободской МУ: ТУ № 11-401-145/20/А от 12.11.2020 оп №6 Фидер 0,4 кВ № 3 (котельная), Т-1, ТП-70, 1 Секция шин, ПС "Слободская" 110/35/6 кВ | 11-401-145/20/А | 2021 | 0,4 кВ | 1 | 10 | 26.1249
| Слободской МУ: ТУ № 11-401-152/20/А от 27.11.2020 оп №5/1 Фидер 0,4 кВ № 3 (котельная), Т-1, ТП-70, 1 Секция шин, ПС "Слободская" 110/35/6 кВ | 11-401-152/20/А | 2021 | 0,4 кВ | 1 | 10 | 25.343
| Слободской МУ: ТУ № 11-401-166/20/А от 28.12.2020 оп №16-3 Фидер 0,4 кВ № 4 (газовый магазин), Т-1, ТП-73, 2 Секция шин, ПС "Кр. Якорь" 110/35/6 кВ | 11-401-166/20/А | 2021 | 0,4 кВ | 1 | 7 | 17.074
| Слободской МУ: ТУ № 13-401-086/20/Б от 28.07.2020 оп № Фидер 0,4 кВ № 11 (Город от опоры №4 в сторону потребления), Т-1, ТП-44, 1 Секция шин, ПС "Садо | 13-401-086/20/Б | 2021 | 0,4 кВ | 1 | 3 | 17.2616
| Слободской МУ: ТУ № 13-401-147/20/Б от 23.11.2020 оп №1-5 Фидер 0,4 кВ № 8 (КНС-2), Т-1, ТП-37, 2 Секция шин, ПС "Слободская" 110/35/6 кВ | 13-401-147/20/Б | 2021 | 0,4 кВ | 1 | 3 | 17.3404
| Слободской МУ: ТУ № 13-401-148/20/Б от 23.11.2020 оп № Фидер 0,4 кВ № 3 (Магазин), Т-1, ТП-59, 1 Секция шин, ПС "Садовая" 110/35/6 кВ | 13-401-148/20/Б | 2021 | 0,4 кВ | 1 | 3 | 17.2974
| Советский МУ: ТУ № 11-601-006/21/А от 22.01.2021 оп № 68 Фидер 0,4 кВ № 1 (Скважина), Т-1, ТП-54, Фидер 10 кВ № 01, 1 Секция шин, ПС "Заречная" 110/10 | 11-601-006/21/А | 2021 | 0,4 кВ | 1 | 10 | 16.9493
| Советский МУ: ТУ № 11-601-007/21/А от 25.01.2021 оп № ТП-27, Фидер 10 кВ № 10, 2 Секция шин, ПС "Советск" 110/35/10 кВ | 11-601-007/21/А | 2021 | 0,4 кВ | 1 | 10 | 18.0959
| Советский МУ: ТУ № 11-601-009/21/А от 26.01.2021 оп № 8/2 Фидер 0,4 кВ № 3 (учебный корпус), Т-1, ТП-52, Фидер 10 кВ № 01, 1 Секция шин, ПС "Заречная" | 11-601-009/21/А | 2021 | 0,4 кВ | 1 | 7 | 16.2531
| Советский МУ: ТУ № 11-601-014/21/А от 04.02.2021 оп № 67/8 Фидер 0,4 кВ № 2 (частный сектор), Т-1, ТП-29, Фидер 10 кВ № 08, 1 Секция шин, ПС "Советск" | 11-601-014/21/А | 2021 | 0,4 кВ | 1 | 10 | 16.6476
| Советский МУ: ТУ № 11-601-046/21/А от 16.04.2021 оп № 1 Фидер 0,4 кВ № 1 (м-н 20, ООО Советская ПМК, частный сектор, м-н Рыболов, м-н Интерьер, м-н Х | 11-601-046/21/А | 2021 | 0,4 кВ | 1 | 5 | 13.0481
| Советский МУ: ТУ № 11-601-082/21/А от 17.06.2021 оп № 8 Фидер 0,4 кВ № 10 , Т-1, ТП-79, Фидер 10 кВ № 08, 1 Секция шин, ПС "Советск" 110/35/10 кВ | 11-601-082/21/А | 2021 | 0,4 кВ | 1 | 10 | 16.3038
| Советский МУ: ТУ № 11-601-095/21/А от 24.06.2021 оп № 13 Фидер 0,4 кВ № 2 (частный сектор), Т-1, ТП-25, Фидер 10 кВ № 10, 2 Секция шин, ПС "Советск" 1 | 11-601-095/21/А | 2021 | 0,4 кВ | 1 | 10 | 17.7933
| Советский МУ: ТУ № 11-601-141/21/А от 18.08.2021 оп № 17/5 Фидер 0,4 кВ № 3 , Т-1, ТП-93, Фидер 10 кВ № 06, 1 Секция шин, ПС "Советск" 110/35/10 кВ | 11-601-141/21/А | 2021 | 0,4 кВ | 1 | 10 | 6.4743
| Советский МУ: ТУ № 11-601-143/20/А от 27.08.2020 оп № Фидер 0,4 кВ № 16, Т-1, ТП-28, Фидер 10 кВ № 10, 2 Секция шин, ПС "Советск" 110/35/10 кВ | 11-601-143/20/А | 2021 | 0,4 кВ | 1 | 10 | 12.8343
| Советский МУ: ТУ № 11-601-158/20/А от 17.09.2020 оп № Фидер 0,4 кВ № 10 , Т-1, ТП-70, Фидер 10 кВ № 09, 2 Секция шин, ПС "Советск" 110/35/10 кВ | 11-601-158/20/А | 2021 | 0,4 кВ | 1 | 10 | 17.0422
| Советский МУ: ТУ № 11-601-164/20/А от 30.09.2020 оп № 7/1/6/2а Фидер 0,4 кВ № 3 (частный сектор, м-н чп Мустафин), Т-1, ТП-01, Фидер 10 кВ № 09, 2 Сек | 11-601-164/20/А | 2021 | 0,4 кВ | 1 | 5 | 17.0332
| Советский МУ: ТУ № 11-601-170/20/А от 05.10.2020 оп № 1 Фидер 0,4 кВ № 1 (м-н 20, ООО Советская ПМК, частный сектор, м-н Рыболов, м-н Интерьер, м-н Х | 11-601-170/20/А | 2021 | 0,4 кВ | 1 | 10 | 17.5897
| Советский МУ: ТУ № 11-601-178/20/А от 19.10.2020 оп № 6 Фидер 0,4 кВ № 10 , Т-1, ТП-70, Фидер 10 кВ № 09, 2 Секция шин, ПС "Советск" 110/35/10 кВ | 11-601-178/20/А | 2021 | 0,4 кВ | 1 | 5 | 17.1487
| Советский МУ: ТУ № 11-601-210/20/А от 01.12.2020 оп № 10 Фидер 0,4 кВ № 1 , Т-1, ТП-06, Фидер 10 кВ № 07, 1 Секция шин, ПС "Советск" 110/35/10 кВ | 11-601-210/20/А | 2021 | 0,4 кВ | 1 | 12 | 17.5731
| Советский МУ: ТУ № 11-601-215/20/А от 15.12.2020 оп № 4/2 Фидер 0,4 кВ № 2, Т-1, ТП-05, Фидер 10 кВ № 08, 1 Секция шин, ПС "Советск" 110/35/10 кВ | 11-601-215/20/А | 2021 | 0,4 кВ | 1 | 5 | 16.7499
| Тужинский МУ: ТУ № 11-606-022/21/А от 24.02.2021 оп № 13 Фидер 0,4 кВ № 1 (ул.Дружбы), Т-1, ТП-09, Фидер 10 кВ № 06, 1 Секция шин, ПС "Тужа" 110/35/10 | 11-606-022/21/А | 2021 | 0,4 кВ | 1 | 7.775 | 17.3705
| Унинский МУ: ТУ № 11-105-109/20/А от 10.08.2020 оп №14 Фидер 0,4 кВ № 2 (Ленина), Т-1, ТП-01, Фидер 10 кВ № 08, 2 Секция шин, ПС "Уни" 110/35/10 кВ | 11-105-109/20/А | 2021 | 0,4 кВ | 1 | 5 | 16.6288
| Уржумский МУ: ТУ № 11-502-008/21/А от 27.01.2021 оп №вновь Фидер 0,4 кВ № 15 , Т-2, ТП-1015, Фидер 10 кВ № 10, 1 Секция шин, ПС "Уржум" 110/35/10 кВ | 11-502-008/21/А | 2021 | 0,4 кВ | 1 | 5 | 17.3491
| Уржумский МУ: ТУ № 11-502-009/21/А от 28.01.2021 оп №3/3 Фидер 0,4 кВ № 3 (автостанция,т:2-12-32), Т-1, ТП-1004, Фидер 10 кВ № 10, 1 Секция шин, ПС "У | 11-502-009/21/А | 2021 | 0,4 кВ | 1 | 5 | 17.4068
| Уржумский МУ: ТУ № 11-502-033/21/А от 15.03.2021 оп №15 Фидер 0,4 кВ № 15 , Т-2, ТП-1015, Фидер 10 кВ № 10, 1 Секция шин, ПС "Уржум" 110/35/10 кВ | 11-502-033/21/А | 2021 | 0,4 кВ | 1 | 5 | 20.5469
| Уржумский МУ: ТУ № 11-502-041/21/А от 19.03.2021 оп №15 Фидер 0,4 кВ № 15 , Т-2, ТП-1015, Фидер 10 кВ № 10, 1 Секция шин, ПС "Уржум" 110/35/10 кВ | 11-502-041/21/А | 2021 | 0,4 кВ | 1 | 2 | 14.3752
| Уржумский МУ: ТУ № 11-502-042/21/А от 19.03.2021 оп №15 Фидер 0,4 кВ № 15 , Т-2, ТП-1015, Фидер 10 кВ № 10, 1 Секция шин, ПС "Уржум" 110/35/10 кВ | 11-502-042/21/А | 2021 | 0,4 кВ | 1 | 5 | 14.8473
| Уржумский МУ: ТУ № 11-502-047/21/А от 23.03.2021 оп №1/15 Фидер 0,4 кВ № 15 , Т-2, ТП-1015, Фидер 10 кВ № 10, 1 Секция шин, ПС "Уржум" 110/35/10 кВ | 11-502-047/21/А | 2021 | 0,4 кВ | 1 | 15 | 18.6478
| Уржумский МУ: ТУ № 11-502-103/20/А от 10.09.2020 оп №9 Фидер 0,4 кВ № 2 (ТОО им Кирова, т:4-13-81), Т-1, ТП-625, Фидер 10 кВ № 06, 1 Секция шин, ПС "У | 11-502-103/20/А | 2021 | 0,4 кВ | 1 | 15 | 17.112
| Уржумский МУ: ТУ № 11-502-120/20/А от 27.10.2020 оп №5 Фидер 0,4 кВ № 1 (ЖКХ,гаражи,т:2-19-48), Т-1, ТП-1002, Фидер 10 кВ № 10, 1 Секция шин, ПС "Уржу | 11-502-120/20/А | 2021 | 0,4 кВ | 1 | 15 | 17.0972
| Уржумский МУ: ТУ № 11-502-132/20/А от 12.11.2020 оп №25 Фидер 0,4 кВ № 1 (д.Котелки), Т-1, ТП-625, Фидер 10 кВ № 06, 1 Секция шин, ПС "Уржум" 110/35/1 | 11-502-132/20/А | 2021 | 0,4 кВ | 1 | 15 | 16.9439
| Уржумский МУ: ТУ № 11-502-134/21/А от 12.08.2021 оп №4 Фидер 0,4 кВ № 4 , Т-1, ТП-505, Фидер 10 кВ № 05, 2 Секция шин, ПС "Уржум" 110/35/10 кВ | 11-502-134/21/А | 2021 | 0,4 кВ | 1 | 5 | 6.421
| Уржумский МУ: ТУ № 13-502-010/21/Б от 01.02.2021 оп №3/1 Фидер 0,4 кВ № 1 , Т-1, ТП-409, Фидер 10 кВ № 04, 1 Секция шин, ПС "Уржум" 110/35/10 кВ | 13-502-010/21/Б | 2021 | 0,4 кВ | 1 | 2 | 16.8249
| Уржумский МУ: ТУ № 13-502-143/20/Б от 16.12.2020 оп №4/6 Фидер 0,4 кВ № 1 (т:2-14-70), Т-1, ТП-505, Фидер 10 кВ № 05, 2 Секция шин, ПС "Уржум" 110/35/ | 13-502-143/20/Б | 2021 | 0,4 кВ | 1 | 2 | 17.5171
| Фалёнский МУ: ТУ № 11-104-129/20/А от 26.08.2020 оп №2 Фидер 0,4 кВ № 4 ("Резерв"), Т-1, ТП-31, Фидер 10 кВ № 04, 1 Секция шин, ПС "Фаленки -Тяговая" | 11-104-129/20/А | 2021 | 0,4 кВ | 1 | 10 | 16.846
| Фалёнский МУ: ТУ № 11-104-165/20/А от 20.10.2020 оп №31 Фидер 0,4 кВ № 5 ("Лабораторный корпус"), Т-1, ТП-06, Фидер 10 кВ № 04, 1 Секция шин, ПС "Фале | 11-104-165/20/А | 2021 | 0,4 кВ | 1 | 10 | 12.8721
| Шабалинский МУ: ТУ № 11-202-013/21/А от 11.02.2021 оп №8 Фидер 0,4 кВ № 1 , Т-2, ТП-22, Фидер 10 кВ № 08, 2 Секция шин, ПС "Шабалино" 110/35/10 кВ | 11-202-013/21/А | 2021 | 0,4 кВ | 1 | 3 | 16.3937
| Шабалинский МУ: ТУ № 11-202-123/20/А от 03.08.2020 оп № Фидер 0,4 кВ № 5 , Т-1, ТП-23, Фидер 10 кВ № 08, 2 Секция шин, ПС "Шабалино" 110/35/10 кВ | 11-202-123/20/А | 2021 | 0,4 кВ | 1 | 8 | 16.5149
| Юрьянский МУ: ТУ № 11-207-198/20/А от 30.11.2020 оп №44 Фидер 0,4 кВ № 3 (Советская), Т-1, ТП-08, Фидер 10 кВ № 07, 1 Секция шин, ПС "Юрья" 110/35/10 | 11-207-198/20/А | 2021 | 0,4 кВ | 1 | 3 | 17.2083
| Юрьянский МУ: ТУ № 11-207-199/20/А от 30.11.2020 оп №35 Фидер 0,4 кВ № 1 (комсомольская), Т-1, ТП-08, Фидер 10 кВ № 07, 1 Секция шин, ПС "Юрья" 110/35 | 11-207-199/20/А | 2021 | 0,4 кВ | 1 | 5 | 17.3078
| Яранский МУ: ТУ № 11-605-071/21/А от 24.05.2021 оп № Фидер 0,4 кВ № 6 (27 кв.дом ул.Халтурина), Т-1, ТП-43, Фидер 10 кВ № 03, 1 Секция шин, ПС "РМЗ" 1 | 11-605-071/21/А | 2021 | 0,4 кВ | 1 | 5 | 16.4829
| Яранский МУ: ТУ № 11-605-089/21/А от 22.06.2021 оп №35 Фидер 0,4 кВ № 8 (ул.Дачная, ул.Первомайская, ул.Строительная), Т-2, ТП-41, Фидер 10 кВ № 03, 1 | 11-605-089/21/А | 2021 | 0,4 кВ | 1 | 5 | 16.3043
| Яранский МУ: ТУ № 11-605-105/20/А от 25.06.2020 оп № Фидер 0,4 кВ № 1 , Т-1, ТП-46, Фидер 10 кВ № 01, 1 Секция шин, ПС "РМЗ" 110/10 кВ | 11-605-105/20/А | 2021 | 0,4 кВ | 1 | 10 | 15.4464
| Яранский МУ: ТУ № 11-605-123/21/А от 27.07.2021 оп №35 Фидер 0,4 кВ № 8 (ул.Дачная, ул.Первомайская, ул.Строительная), Т-2, ТП-41, Фидер 10 кВ № 03, 1 | 11-605-123/21/А | 2021 | 0,4 кВ | 1 | 6 | 5.4652
| Яранский МУ: ТУ № 11-605-128/21/А от 28.07.2021 оп №43 Фидер 0,4 кВ № 1 , Т-1, ТП-46, Фидер 10 кВ № 01, 1 Секция шин, ПС "РМЗ" 110/10 кВ | 11-605-128/21/А | 2021 | 0,4 кВ | 1 | 15 | 5.8883
| Яранский МУ: ТУ № 11-605-144/20/А от 27.08.2020 оп № 35 Фидер 0,4 кВ № 8 (ул.Дачная, ул.Первомайская, ул.Строительная), Т-2, ТП-41, Фидер 10 кВ № 03, | 11-605-144/20/А | 2021 | 0,4 кВ | 1 | 5 | 16.3493
| Яранский МУ: ТУ № 11-605-155/20/А от 17.09.2020 оп № 32 Фидер 0,4 кВ № 3 (ул. Фурманова, ул. Революции), Т-1, ТП-09, Фидер 10 кВ № 04, 1 Секция шин, П | 11-605-155/20/А | 2021 | 0,4 кВ | 1 | 5 | 16.3806
| Яранский МУ: ТУ № 11-605-186/20/А от 29.10.2020 оп № 3 Фидер 0,4 кВ № 3 (ул.Никитина), Т-1, ТП-05, Фидер 10 кВ № 05, 1 Секция шин, ПС "Яранск" 110/35/ | 11-605-186/20/А | 2021 | 0,4 кВ | 1 | 6 | 16.3668
| Яранский МУ: ТУ № 11-605-187/20/А от 29.10.2020 оп №7/1 Фидер 0,4 кВ № 1 , Т-1, ТП-06, Фидер 10 кВ № 05, 1 Секция шин, ПС "Яранск" 110/35/10 кВ | 11-605-187/20/А | 2021 | 0,4 кВ | 1 | 15 | 16.9834
| Яранский МУ: ТУ № 11-605-214/20/А от 15.12.2020 оп № 5 Фидер 0,4 кВ № 2 (ул. Революции), Т-1, ТП-08, Фидер 10 кВ № 04, 1 Секция шин, ПС "Яранск" 110/3 | 11-605-214/20/А | 2021 | 0,4 кВ | 1 | 9 | 17.1483
| Яранский МУ: ТУ № 11-605-218/20/А от 21.12.2020 оп № 12 Фидер 0,4 кВ № 4 (ул.Садовая), Т-1, ТП-04, Фидер 10 кВ № 05, 1 Секция шин, ПС "Яранск" 110/35/ | 11-605-218/20/А | 2021 | 0,4 кВ | 1 | 6 | 16.9276
| Яранский МУ: ТУ № 13-605-190/20/Б от 03.11.2020 оп №9 Фидер 0,4 кВ № 2 (Пожарная часть), Т-1, ТП-18, Фидер 10 кВ № 03, 1 Секция шин, ПС "РМЗ" 110/10 к | 13-605-190/20/Б | 2021 | 0,4 кВ | 1 | 1 | 17.5208
| Яранский МУ: ТУ № 13-605-191/20/Б от 03.11.2020 оп №87 Фидер 0,4 кВ № 2 (Пожарная часть), Т-1, ТП-18, Фидер 10 кВ № 03, 1 Секция шин, ПС "РМЗ" 110/10 | 13-605-191/20/Б | 2021 | 0,4 кВ | 1 | 1 | 17.3861
| Яранский МУ: ТУ № 13-605-192/20/Б от 03.11.2020 оп №89 Фидер 0,4 кВ № 1 (ЯПЭС), Т-1, ТП-05, Фидер 10 кВ № 06, 1 Секция шин, ПС "Яранск" 110/35/10 кВ | 13-605-192/20/Б | 2021 | 0,4 кВ | 1 | 1 | 17.582
| Яранский МУ: ТУ № 13-605-193/20/Б от 03.11.2020 оп №96 Фидер 0,4 кВ № 1 (ЯПЭС), Т-1, ТП-05, Фидер 10 кВ № 06, 1 Секция шин, ПС "Яранск" 110/35/10 кВ | 13-605-193/20/Б | 2021 | 0,4 кВ | 1 | 1 | 17.3839
| Яранский МУ: ТУ № 13-605-194/20/Б от 03.11.2020 оп №66 Фидер 0,4 кВ № 4 (Кафе ,,Лакомка"), Т-1, ТП-34, Фидер 10 кВ № 06, 1 Секция шин, ПС "Яранск" 110 | 13-605-194/20/Б | 2021 | 0,4 кВ | 1 | 1 | 17.2569
| Яранский МУ: ТУ № 13-605-195/20/Б от 03.11.2020 оп №52 Фидер 0,4 кВ № 1 (ЯПЭС), Т-1, ТП-05, Фидер 10 кВ № 06, 1 Секция шин, ПС "Яранск" 110/35/10 кВ | 13-605-195/20/Б | 2021 | 0,4 кВ | 1 | 1 | 17.672
| Вятско-Полянский МУ: ТУ № 11-501-118/20/А от 21.10.2020 оп №27 Фидер 0,4 кВ № 1 , Т-1, ТП-101, Фидер 10 кВ № 06, 1 Секция шин, ПС "В-Поляны" 220/110/1 | 11-501-118/20/А | 2021 | 0,4 кВ | 1 | 15 | 27.7101
7.2.1 | Средства коммерческого учета электрической энергии (мощности) трехфазные прямого включения 0,4 кВ без ТТ |  |  | 0,4 кВ
| Вахрушевский МУ: ТУ № 11-404-096/20/А от 13.08.2020 оп № Фидер 10 кВ № 10, 2 Секция шин, Вахруши ЦРП | 11-404-096/20/А | 2021 | 0,4 кВ | 1 | 15 | 43.6416
| Верхошижемский МУ: ТУ № 11-602-149/20/А от 09.09.2020 оп № Фидер 0,4 кВ № 1 (Усадьба совхоза.), Т-1, ТП-02, Фидер 10 кВ № 01, 1 Секция шин, ПС "Верхош | 11-602-149/20/А | 2021 | 0,4 кВ | 1 | 15 | 42.0651
| Советский МУ: ТУ № 11-601-197/20/А от 05.11.2020 оп № Фидер 10 кВ № 08, 1 Секция шин, ПС "Советск" 110/35/10 кВ | 11-601-197/20/А | 2021 | 0,4 кВ | 1 | 15 | 43.4836
| Опаринский МУ: ТУ № 14-208-159/20/Б от 16.09.2020 оп № Фидер 0,4 кВ № 1 , Т-1, ТП-24, Фидер 10 кВ № 08, 2 Секция шин, ПС "Опарино" 110/35/10 кВ | 14-208-159/20/Б | 2021 | 0,4 кВ | 1 | 20 | 46.3416
| Арбажский МУ: ТУ № 11-609-100/21/А от 01.07.2021 оп № 8 Фидер 0,4 кВ № 1 , Т-1, ТП-16, Фидер 10 кВ № 05, 1 Секция шин, ПС "Арбаж" 110/35/10 кВ | 11-609-100/21/А | 2021 | 0,4 кВ | 1 | 12 | 8.5753
| Арбажский МУ: ТУ № 11-609-140/20/А от 06.08.2020 оп № 5 Фидер 0,4 кВ № 5 , Т-1, ТП-17, Фидер 10 кВ № 04, 2 Секция шин, ПС "Арбаж" 110/35/10 кВ | 11-609-140/20/А | 2021 | 0,4 кВ | 1 | 15 | 22.332
| Афанасьевский МУ: ТУ № 11-302-004/21/А от 25.01.2021 оп №18 Фидер 0,4 кВ № 2 , Т-1, ТП-18, Фидер 10 кВ № 03, 1 Секция шин, ПС "Афанасьево" 110/35/10 к | 11-302-004/21/А | 2021 | 0,4 кВ | 1 | 10 | 25.8887
| Афанасьевский МУ: ТУ № 11-302-016/21/А от 04.05.2021 оп №23/1 Фидер 0,4 кВ № 3 , Т-1, ТП-18, Фидер 10 кВ № 03, 1 Секция шин, ПС "Афанасьево" 110/35/10 | 11-302-016/21/А | 2021 | 0,4 кВ | 1 | 10 | 25.3381
| Афанасьевский МУ: ТУ № 11-302-020/21/А от 07.06.2021 оп №26 Фидер 0,4 кВ № 3, Т-1, ТП-А-218, Фидер 10 кВ № 02, 1 Секция шин, ПС "Афанасьево" 110/35/10 | 11-302-020/21/А | 2021 | 0,4 кВ | 1 | 15 | 25.6083
| Афанасьевский МУ: ТУ № 11-302-024/21/А от 23.06.2021 оп №8 Фидер 0,4 кВ № 2 , Т-1, ТП-04, Фидер 10 кВ № 03, 1 Секция шин, ПС "Афанасьево" 110/35/10 кВ | 11-302-024/21/А | 2021 | 0,4 кВ | 1 | 10 | 24.9106
| Афанасьевский МУ: ТУ № 11-302-027/21/А от 28.06.2021 оп №2 Фидер 0,4 кВ № 8 , Т-1, ТП-01 (Т-2 на 114-205), Фидер 10 кВ № 03, 1 Секция шин, ПС "Афанась | 11-302-027/21/А | 2021 | 0,4 кВ | 1 | 15 | 24.5781
| Афанасьевский МУ: ТУ № 11-302-028/20/А от 23.07.2020 оп №35 Фидер 0,4 кВ № 11 , Т-1, ТП-01 (Т-2 на 114-205), Фидер 10 кВ № 03, 1 Секция шин, ПС "Афана | 11-302-028/20/А | 2021 | 0,4 кВ | 1 | 15 | 29.9741
| Афанасьевский МУ: ТУ № 11-302-028/21/А от 02.07.2021 оп №22 Фидер 0,4 кВ № 3 , Т-1, ТП-12, Фидер 10 кВ № 03, 1 Секция шин, ПС "Афанасьево" 110/35/10 к | 11-302-028/21/А | 2021 | 0,4 кВ | 1 | 9 | 24.7138
| Афанасьевский МУ: ТУ № 11-302-033/20/А от 29.07.2020 оп №5 Фидер 0,4 кВ № 3 , Т-1, ТП-04, Фидер 10 кВ № 03, 1 Секция шин, ПС "Афанасьево" 110/35/10 кВ | 11-302-033/20/А | 2021 | 0,4 кВ | 1 | 10 | 29.4958
| Афанасьевский МУ: ТУ № 11-302-044/20/А от 06.10.2020 оп №14 Фидер 0,4 кВ № 1 , Т-1, ТП-А-216, Фидер 10 кВ № 02, 1 Секция шин, ПС "Афанасьево" 110/35/1 | 11-302-044/20/А | 2021 | 0,4 кВ | 1 | 15 | 24.5209
| Афанасьевский МУ: ТУ № 11-302-057/20/А от 09.12.2020 оп №37 Фидер 0,4 кВ № 5, Т-2, ТП-01 (Т-1 на 114-103), Фидер 10 кВ № 05, 2 Секция шин, ПС "Афанась | 11-302-057/20/А | 2021 | 0,4 кВ | 1 | 15 | 27.3946
| Белохолуницкий МУ: ТУ № 11-403-024/21/А от 04.03.2021 оп №11 Фидер 0,4 кВ № 1 , Т-1, ТП-47, Фидер 10 кВ № 08, 1 Секция шин, ПС "Белая Холуница" 110/35 | 11-403-024/21/А | 2021 | 0,4 кВ | 1 | 12 | 26.342
| Белохолуницкий МУ: ТУ № 11-403-028/21/А от 19.03.2021 оп №5 Фидер 0,4 кВ № 3 , Т-1, ТП-10, Фидер 10 кВ № 01, 2 Секция шин, ПС "Белая Холуница" 110/35/ | 11-403-028/21/А | 2021 | 0,4 кВ | 1 | 12 | 26.5876
| Белохолуницкий МУ: ТУ № 11-403-030/21/А от 22.03.2021 оп №30 Фидер 0,4 кВ № 3 , Т-1, ТП-42, Фидер 10 кВ № 08, 1 Секция шин, ПС "Белая Холуница" 110/35 | 11-403-030/21/А | 2021 | 0,4 кВ | 1 | 15 | 26.9106
| Белохолуницкий МУ: ТУ № 11-403-045/21/А от 02.04.2021 оп № Фидер 0,4 кВ № 14 , Т-1, ТП-28, Фидер 10 кВ № 05, 2 Секция шин, ПС "Белая Холуница" 110/35/ | 11-403-045/21/А | 2021 | 0,4 кВ | 1 | 15 | 26.7821
| Белохолуницкий МУ: ТУ № 11-403-050/21/А от 20.04.2021 оп №17 Фидер 0,4 кВ № 2 , Т-1, ТП-27, Фидер 10 кВ № 08, 1 Секция шин, ПС "Белая Холуница" 110/35 | 11-403-050/21/А | 2021 | 0,4 кВ | 1 | 12 | 27.6008
| Белохолуницкий МУ: ТУ № 11-403-054/21/А от 29.04.2021 оп №32 Фидер 0,4 кВ № 2 , Т-1, ТП-19, Фидер 10 кВ № 08, 1 Секция шин, ПС "Белая Холуница" 110/35 | 11-403-054/21/А | 2021 | 0,4 кВ | 1 | 13 | 27.2243
| Белохолуницкий МУ: ТУ № 11-403-055/21/А от 29.04.2021 оп №29 Фидер 0,4 кВ № 2 , Т-1, ТП-11, Фидер 10 кВ № 05, 2 Секция шин, ПС "Белая Холуница" 110/35 | 11-403-055/21/А | 2021 | 0,4 кВ | 1 | 12 | 26.926
| Белохолуницкий МУ: ТУ № 11-403-061/21/А от 24.05.2021 оп №17 Фидер 0,4 кВ № 1 , Т-1, ТП-01, Фидер 10 кВ № 01, 2 Секция шин, ПС "Белая Холуница" 110/35 | 11-403-061/21/А | 2021 | 0,4 кВ | 1 | 12 | 26.8552
| Белохолуницкий МУ: ТУ № 11-403-068/21/А от 02.06.2021 оп №23 Фидер 0,4 кВ № 2 , Т-1, ТП-18, Фидер 10 кВ № 08, 1 Секция шин, ПС "Белая Холуница" 110/35 | 11-403-068/21/А | 2021 | 0,4 кВ | 1 | 12 | 27.4606
| Белохолуницкий МУ: ТУ № 11-403-076/20/А от 15.07.2020 оп №28 Фидер 0,4 кВ № 3 , Т-1, ТП-42, Фидер 10 кВ № 08, 1 Секция шин, ПС "Белая Холуница" 110/35 | 11-403-076/20/А | 2021 | 0,4 кВ | 1 | 10 | 22.7002
| Белохолуницкий МУ: ТУ № 11-403-082/21/А от 29.06.2021 оп №17 Фидер 0,4 кВ № 2 , Т-1, ТП-12, Фидер 10 кВ № 05, 2 Секция шин, ПС "Белая Холуница" 110/35 | 11-403-082/21/А | 2021 | 0,4 кВ | 1 | 15 | 24.4163
| Белохолуницкий МУ: ТУ № 11-403-092/21/А от 21.07.2021 оп №39 Фидер 0,4 кВ № 3 , Т-1, ТП-07, Фидер 10 кВ № 08, 1 Секция шин, ПС "Белая Холуница" 110/35 | 11-403-092/21/А | 2021 | 0,4 кВ | 1 | 15 | 25.6338
| Белохолуницкий МУ: ТУ № 11-403-093/21/А от 22.07.2021 оп №41 Фидер 0,4 кВ № 3 , Т-1, ТП-07, Фидер 10 кВ № 08, 1 Секция шин, ПС "Белая Холуница" 110/35 | 11-403-093/21/А | 2021 | 0,4 кВ | 1 | 2 | 24.8716
| Белохолуницкий МУ: ТУ № 11-403-129/20/А от 28.10.2020 оп №4 Фидер 0,4 кВ № 1 , Т-1, ТП-19, Фидер 10 кВ № 08, 1 Секция шин, ПС "Белая Холуница" 110/35/ | 11-403-129/20/А | 2021 | 0,4 кВ | 1 | 12 | 24.758
| Белохолуницкий МУ: ТУ № 11-403-155/20/А от 03.12.2020 оп №18 Фидер 0,4 кВ № 4 , Т-1, ТП-11, Фидер 10 кВ № 05, 2 Секция шин, ПС "Белая Холуница" 110/35 | 11-403-155/20/А | 2021 | 0,4 кВ | 1 | 15 | 25.194
| Белохолуницкий МУ: ТУ № 11-403-160/20/А от 21.12.2020 оп №14 Фидер 0,4 кВ № 2 , Т-1, ТП-43, Фидер 10 кВ № 08, 1 Секция шин, ПС "Белая Холуница" 110/35 | 11-403-160/20/А | 2021 | 0,4 кВ | 1 | 15 | 25.5347
| Белохолуницкий МУ: ТУ № 11-403-167/20/А от 29.12.2020 оп №33 Фидер 0,4 кВ № 2 , Т-1, ТП-11, Фидер 10 кВ № 05, 2 Секция шин, ПС "Белая Холуница" 110/35 | 11-403-167/20/А | 2021 | 0,4 кВ | 1 | 15 | 25.5777
| Белохолуницкий МУ: ТУ № 11-403-169/20/А от 29.12.2020 оп № Фидер 10 кВ № 05, 2 Секция шин, ПС "Белая Холуница" 110/35/10 кВ | 11-403-169/20/А | 2021 | 0,4 кВ | 1 | 5 | 25.9749
| Белохолуницкий МУ: ТУ № 16-403-150/20/Б от 23.11.2020 оп №5 Фидер 0,4 кВ № 1 , Т-1, ТП-12, Фидер 10 кВ № 05, 2 Секция шин, ПС "Белая Холуница" 110/35/ | 16-403-150/20/Б | 2021 | 0,4 кВ | 1 | 5 | 27.0108
| Богородский МУ: ТУ № 11-106-021/21/А от 31.03.2021 оп №21 Фидер 0,4 кВ № 2 (Октябрьская), Т-1, ТП-06, Фидер 10 кВ № 04, 2 Секция шин, ПС "Богородск" 1 | 11-106-021/21/А | 2021 | 0,4 кВ | 1 | 10 | 26.7691
| Вахрушевский МУ: ТУ № 11-404-008/21/А от 28.01.2021 оп №2/1 Фидер 0,4 кВ № 5, Т-1, ТП-11, Фидер 10 кВ № 03, 1 Секция шин, Вахруши ЦРП | 11-404-008/21/А | 2021 | 0,4 кВ | 1 | 7 | 25.9476
| Вахрушевский МУ: ТУ № 11-404-015/21/А от 09.02.2021 оп № Фидер 0,4 кВ № 8 , Т-1, ТП-22, Фидер 10 кВ № 03, 1 Секция шин, Вахруши ЦРП | 11-404-015/21/А | 2021 | 0,4 кВ | 1 | 15 | 26.5123
| Вахрушевский МУ: ТУ № 11-404-016/21/А от 11.02.2021 оп №3 Фидер 0,4 кВ № 4 , Т-1, ТП-22, Фидер 10 кВ № 03, 1 Секция шин, Вахруши ЦРП | 11-404-016/21/А | 2021 | 0,4 кВ | 1 | 15 | 26.3375
| Вахрушевский МУ: ТУ № 11-404-039/21/А от 29.03.2021 оп №3 Фидер 0,4 кВ № 8 , Т-1, ТП-22, Фидер 10 кВ № 03, 1 Секция шин, Вахруши ЦРП | 11-404-039/21/А | 2021 | 0,4 кВ | 1 | 15 | 26.4949
| Вахрушевский МУ: ТУ № 11-404-077/21/А от 21.06.2021 оп №2-1/1 Фидер 0,4 кВ № 2 , Т-1, ТП-30, Фидер 10 кВ № 10, 2 Секция шин, Вахруши ЦРП | 11-404-077/21/А | 2021 | 0,4 кВ | 1 | 15 | 24.7605
| Вахрушевский МУ: ТУ № 11-404-097/21/А от 29.07.2021 оп №21/1 Фидер 0,4 кВ № 3 , Т-1, ТП-19, Фидер 10 кВ № 10, 2 Секция шин, Вахруши ЦРП | 11-404-097/21/А | 2021 | 0,4 кВ | 1 | 15 | 25.0087
| Вахрушевский МУ: ТУ № 11-404-100/20/А от 13.08.2020 оп №14 Фидер 0,4 кВ № 5 , Т-1, ТП-23, Фидер 10 кВ № 10, 2 Секция шин, Вахруши ЦРП | 11-404-100/20/А | 2021 | 0,4 кВ | 1 | 12 | 23.3348
| Вахрушевский МУ: ТУ № 11-404-104/20/А от 01.09.2020 оп №24 Фидер 0,4 кВ № 5, Т-1, ТП-11, Фидер 10 кВ № 03, 1 Секция шин, Вахруши ЦРП | 11-404-104/20/А | 2021 | 0,4 кВ | 1 | 7.5 | 22.7132
| Вахрушевский МУ: ТУ № 11-404-110/20/А от 18.09.2020 оп №22/1 Фидер 0,4 кВ № 1 (фид № 1), Т-1, ТП-10, Фидер 10 кВ № 02, 2 Секция шин, ПС "Вахруши" 110/ | 11-404-110/20/А | 2021 | 0,4 кВ | 1 | 15 | 22.8981
| Вахрушевский МУ: ТУ № 11-404-111/20/А от 18.09.2020 оп №16/1 Фидер 0,4 кВ № 2 , Т-1, ТП-25, Фидер 10 кВ № 10, 2 Секция шин, Вахруши ЦРП | 11-404-111/20/А | 2021 | 0,4 кВ | 1 | 12 | 23.0261
| Вахрушевский МУ: ТУ № 11-404-113/20/А от 23.09.2020 оп №29-2 Фидер 0,4 кВ № 1, Т-1, ТП-25, Фидер 10 кВ № 10, 2 Секция шин, Вахруши ЦРП | 11-404-113/20/А | 2021 | 0,4 кВ | 1 | 15 | 22.9958
| Вахрушевский МУ: ТУ № 11-404-115/20/А от 24.09.2020 оп №20/1 Фидер 0,4 кВ № 2 , Т-1, ТП-25, Фидер 10 кВ № 10, 2 Секция шин, Вахруши ЦРП | 11-404-115/20/А | 2021 | 0,4 кВ | 1 | 12 | 23.1659
| Вахрушевский МУ: ТУ № 11-404-118/20/А от 30.09.2020 оп № Фидер 0,4 кВ № 5 , Т-1, ТП-23, Фидер 10 кВ № 10, 2 Секция шин, Вахруши ЦРП | 11-404-118/20/А | 2021 | 0,4 кВ | 1 | 10 | 23.1993
| Вахрушевский МУ: ТУ № 11-404-123/20/А от 12.10.2020 оп №7 Фидер 0,4 кВ № 5 , Т-1, ТП-23, Фидер 10 кВ № 10, 2 Секция шин, Вахруши ЦРП | 11-404-123/20/А | 2021 | 0,4 кВ | 1 | 10 | 23.9022
| Вахрушевский МУ: ТУ № 11-404-125/20/А от 19.10.2020 оп №15/1 Фидер 0,4 кВ № 3 , Т-1, ТП-19, Фидер 10 кВ № 10, 2 Секция шин, Вахруши ЦРП | 11-404-125/20/А | 2021 | 0,4 кВ | 1 | 15 | 22.4043
| Вахрушевский МУ: ТУ № 11-404-128/20/А от 28.10.2020 оп №32 Фидер 0,4 кВ № 1, Т-1, ТП-25, Фидер 10 кВ № 10, 2 Секция шин, Вахруши ЦРП | 11-404-128/20/А | 2021 | 0,4 кВ | 1 | 15 | 23.7642
| Вахрушевский МУ: ТУ № 11-404-134/20/А от 02.11.2020 оп №18 Фидер 0,4 кВ № 3 , Т-1, ТП-23, Фидер 10 кВ № 10, 2 Секция шин, Вахруши ЦРП | 11-404-134/20/А | 2021 | 0,4 кВ | 1 | 12 | 24.4721
| Вахрушевский МУ: ТУ № 11-404-135/20/А от 05.11.2020 оп № Фидер 0,4 кВ № 1 , Т-1, ТП-29, Фидер 10 кВ № 07, 1 Секция шин, ПС "Вахруши" 110/10 кВ | 11-404-135/20/А | 2021 | 0,4 кВ | 1 | 15 | 24.9771
| Вахрушевский МУ: ТУ № 13-404-143/20/Б от 11.11.2020 оп №25 Фидер 0,4 кВ № 5, Т-1, ТП-11, Фидер 10 кВ № 03, 1 Секция шин, Вахруши ЦРП | 13-404-143/20/Б | 2021 | 0,4 кВ | 1 | 10 | 24.5275
| Вахрушевский МУ: ТУ № 13-404-144/20/Б от 11.11.2020 оп №4-1 Фидер 0,4 кВ № 2 , Т-1, ТП-16, Фидер 10 кВ № 05, 1 Секция шин, Вахруши ЦРП | 13-404-144/20/Б | 2021 | 0,4 кВ | 1 | 12 | 27.0128
| Вахрушевский МУ: ТУ № 16-404-096/21/Б от 23.07.2021 оп №1 Фидер 0,4 кВ № 1 , Т-1, ТП-21, Фидер 10 кВ № 03, 1 Секция шин, Вахруши ЦРП | 16-404-096/21/Б | 2021 | 0,4 кВ | 1 | 15 | 8.068
| Верхошижемский МУ: ТУ № 11-602-002/21/А от 12.01.2021 оп № 2/1/6 Фидер 0,4 кВ № 2, Т-1, ТП-20, Фидер 10 кВ № 06, 2 Секция шин, ПС "Верхошижемье" 110/3 | 11-602-002/21/А | 2021 | 0,4 кВ | 1 | 7 | 26.196
| Верхошижемский МУ: ТУ № 11-602-010/21/А от 27.01.2021 оп № Фидер 0,4 кВ № 3 , Т-1, ТП-46, Фидер 10 кВ № 06, 2 Секция шин, ПС "Верхошижемье" 110/35/10 | 11-602-010/21/А | 2021 | 0,4 кВ | 1 | 15 | 26.2525
| Верхошижемский МУ: ТУ № 11-602-038/21/А от 05.04.2021 оп № 15 Фидер 0,4 кВ № 1 , Т-1, ТП-14, Фидер 10 кВ № 06, 2 Секция шин, ПС "Верхошижемье" 110/35/ | 11-602-038/21/А | 2021 | 0,4 кВ | 1 | 13 | 25.4725
| Верхошижемский МУ: ТУ № 11-602-051/21/А от 19.04.2021 оп № 8/6а Фидер 0,4 кВ № 1, Т-1, ТП-20, Фидер 10 кВ № 06, 2 Секция шин, ПС "Верхошижемье" 110/35 | 11-602-051/21/А | 2021 | 0,4 кВ | 1 | 15 | 25.4594
| Верхошижемский МУ: ТУ № 13-602-181/20/Б от 23.10.2020 оп №1/3 Фидер 0,4 кВ № 2 , Т-1, ТП-44, Фидер 10 кВ № 06, 2 Секция шин, ПС "Верхошижемье" 110/35/ | 13-602-181/20/Б | 2021 | 0,4 кВ | 1 | 5 | 23.5437
| Вятско-Полянский МУ: ТУ № 11-501-003/21/А от 14.01.2021 оп №14 Фидер 0,4 кВ № 1 , Т-1, ТП-57, Фидер 10 кВ № 06, 1 Секция шин, ПС "В-Поляны" 220/110/10 | 11-501-003/21/А | 2021 | 0,4 кВ | 1 | 10 | 26.6586
| Вятско-Полянский МУ: ТУ № 11-501-007/21/А от 27.01.2021 оп №9 Фидер 0,4 кВ № 4 , Т-1, ТП-52, Фидер 10 кВ № 23, 2 Секция шин, ПС "В-Поляны" 220/110/10 | 11-501-007/21/А | 2021 | 0,4 кВ | 1 | 10 | 26.7523
| Вятско-Полянский МУ: ТУ № 11-501-021/21/А от 19.02.2021 оп №7(вновь Фидер 0,4 кВ № 1 (гаражи), Т-1, ТП-79, Фидер 10 кВ № 05, 2 Секция шин, ПС "В-Полян | 11-501-021/21/А | 2021 | 0,4 кВ | 1 | 15 | 25.8137
| Вятско-Полянский МУ: ТУ № 11-501-050/21/А от 26.03.2021 оп №7 Фидер 0,4 кВ № 1 , Т-1, ТП-19, Фидер 10 кВ № 25 (1а), 1 Секция шин, ПС "В-Поляны" 220/11 | 11-501-050/21/А | 2021 | 0,4 кВ | 1 | 10 | 26.2531
| Вятско-Полянский МУ: ТУ № 11-501-065/21/А от 23.04.2021 оп №4 Фидер 0,4 кВ № 1 (гор.баня №1,т:6-22-67, 6-25-73), Т-1, ТП-17, Фидер 10 кВ № 06, 1 Секци | 11-501-065/21/А | 2021 | 0,4 кВ | 1 | 7 | 26.1371
| Вятско-Полянский МУ: ТУ № 11-501-072/21/А от 04.05.2021 оп №18 Фидер 0,4 кВ № 3 , Т-1, ТП-04, Фидер 10 кВ № 05, 2 Секция шин, ПС "В-Поляны" 220/110/10 | 11-501-072/21/А | 2021 | 0,4 кВ | 1 | 12 | 7.7733
| Вятско-Полянский МУ: ТУ № 11-501-076/21/А от 12.05.2021 оп №12 Фидер 0,4 кВ № 3 , Т-1, ТП-55, Фидер 10 кВ № 02, 1 Секция шин, ПС "В-Поляны" 220/110/10 | 11-501-076/21/А | 2021 | 0,4 кВ | 1 | 12 | 26.2493
| Вятско-Полянский МУ: ТУ № 11-501-078/21/А от 19.05.2021 оп №6 Фидер 0,4 кВ № 2 , Т-1, ТП-02, Фидер 10 кВ № 21, 2 Секция шин, ПС "В-Поляны" 220/110/10 | 11-501-078/21/А | 2021 | 0,4 кВ | 1 | 12 | 26.0881
| Вятско-Полянский МУ: ТУ № 11-501-080/21/А от 24.05.2021 оп №138 Фидер 0,4 кВ № 2 , Т-1, ТП-101, Фидер 10 кВ № 06, 1 Секция шин, ПС "В-Поляны" 220/110/ | 11-501-080/21/А | 2021 | 0,4 кВ | 1 | 15 | 26.2853
| Вятско-Полянский МУ: ТУ № 11-501-085/21/А от 02.06.2021 оп №6 Фидер 0,4 кВ № 2 , Т-1, ТП-112, Фидер 10 кВ № 23, 2 Секция шин, ПС "В-Поляны" 220/110/10 | 11-501-085/21/А | 2021 | 0,4 кВ | 1 | 15 | 30.3955
| Вятско-Полянский МУ: ТУ № 11-501-087/21/А от 07.06.2021 оп №вновь Фидер 0,4 кВ № 3 , Т-1, ТП-112, Фидер 10 кВ № 23, 2 Секция шин, ПС "В-Поляны" 220/11 | 11-501-087/21/А | 2021 | 0,4 кВ | 1 | 15 | 27.4879
| Вятско-Полянский МУ: ТУ № 11-501-092/21/А от 15.06.2021 оп №вновь Фидер 0,4 кВ № 9 , Т-2, ТП-84, Фидер 10 кВ № 20, 1 Секция шин, ПС "В-Поляны" 220/110 | 11-501-092/21/А | 2021 | 0,4 кВ | 1 | 15 | 8.0088
| Вятско-Полянский МУ: ТУ № 11-501-099/20/А от 01.09.2020 оп №109(вновь Фидер 0,4 кВ № 4 , Т-1, ТП-101, Фидер 10 кВ № 06, 1 Секция шин, ПС "В-Поляны" 22 | 11-501-099/20/А | 2021 | 0,4 кВ | 1 | 15 | 29.6634
| Вятско-Полянский МУ: ТУ № 11-501-103/21/А от 23.06.2021 оп №19 Фидер 0,4 кВ № 1 , Т-1, ТП-75, Фидер 10 кВ № 05, 2 Секция шин, ПС "В-Поляны" 220/110/10 | 11-501-103/21/А | 2021 | 0,4 кВ | 1 | 15 | 24.0976
| Вятско-Полянский МУ: ТУ № 11-501-104/20/А от 14.09.2020 оп №4 Фидер 0,4 кВ № 1 , Т-1, ТП-02, Фидер 10 кВ № 21, 2 Секция шин, ПС "В-Поляны" 220/110/10 | 11-501-104/20/А | 2021 | 0,4 кВ | 1 | 12 | 25.3349
| Вятско-Полянский МУ: ТУ № 11-501-105/21/А от 28.06.2021 оп №19/1(внов Фидер 0,4 кВ № 5 , Т-1, ТП-49, Фидер 10 кВ № 20, 1 Секция шин, ПС "В-Поляны" 220 | 11-501-105/21/А | 2021 | 0,4 кВ | 1 | 15 | 8.6763
| Вятско-Полянский МУ: ТУ № 11-501-110/21/А от 08.07.2021 оп №13/1 Фидер 0,4 кВ № 11 , Т-2, ТП-39, Фидер 10 кВ № 10, 2 Секция шин, ПС "В-Поляны" 220/110 | 11-501-110/21/А | 2021 | 0,4 кВ | 1 | 15 | 25.7223
| Вятско-Полянский МУ: ТУ № 11-501-113/21/А от 12.07.2021 оп №5/4 Фидер 0,4 кВ № 8 (химчистка,т:7-70-14), Т-1, ТП-49, Фидер 10 кВ № 20, 1 Секция шин, ПС | 11-501-113/21/А | 2021 | 0,4 кВ | 1 | 15 | 9.0338
| Вятско-Полянский МУ: ТУ № 11-501-117/20/А от 20.10.2020 оп №9/4 Фидер 0,4 кВ № 7 , Т-1, ТП-04, Фидер 10 кВ № 05, 2 Секция шин, ПС "В-Поляны" 220/110/1 | 11-501-117/20/А | 2021 | 0,4 кВ | 1 | 10 | 25.8838
| Вятско-Полянский МУ: ТУ № 11-501-119/20/А от 21.10.2020 оп № Фидер 0,4 кВ № 1 (Мясокомбинат), Т-1, ТП-28, Фидер 10 кВ № 10, 2 Секция шин, ПС "В-Поляны | 11-501-119/20/А | 2021 | 0,4 кВ | 1 | 15 | 26.5754
| Вятско-Полянский МУ: ТУ № 11-501-124/21/А от 27.07.2021 оп №6/1 Фидер 0,4 кВ № 1 , Т-1, ТП-512, Фидер 10 кВ № 05, 2 Секция шин, ПС "Уржум" 110/35/10 к | 11-501-124/21/А | 2021 | 0,4 кВ | 1 | 15 | 24.4479
| Вятско-Полянский МУ: ТУ № 11-501-125/20/А от 09.11.2020 оп №25 Фидер 0,4 кВ № 3 , Т-1, ТП-19, Фидер 10 кВ № 25 (1а), 1 Секция шин, ПС "В-Поляны" 220/1 | 11-501-125/20/А | 2021 | 0,4 кВ | 1 | 10 | 26.635
| Вятско-Полянский МУ: ТУ № 11-501-138/20/А от 03.12.2020 оп №8 Фидер 0,4 кВ № 4 , Т-1, ТП-52, Фидер 10 кВ № 23, 2 Секция шин, ПС "В-Поляны" 220/110/10 | 11-501-138/20/А | 2021 | 0,4 кВ | 1 | 15 | 27.5309
| Вятско-Полянский МУ: ТУ № 11-501-140/21/А от 23.08.2021 оп № Фидер 0,4 кВ № 1 (гаражи (адм.района+к/т"Мир")), Т-1, ТП-56, Фидер 10 кВ № 02, 1 Секция ш | 11-501-140/21/А | 2021 | 0,4 кВ | 1 | 10 | 6.5754
| Вятско-Полянский МУ: ТУ № 11-501-144/21/А от 03.09.2021 оп №9 Фидер 0,4 кВ № 5 , Т-1, ТП-68, Фидер 10 кВ № 01, 2 Секция шин, ПС "В-Поляны" 220/110/10 | 11-501-144/21/А | 2021 | 0,4 кВ | 1 | 5 | 7.8217
| Вятско-Полянский МУ: ТУ № 11-501-149/20/А от 28.12.2020 оп №8/3 Фидер 0,4 кВ № 4 , Т-1, ТП-91, Фидер 10 кВ № 10, 2 Секция шин, ПС "В-Поляны" 220/110/1 | 11-501-149/20/А | 2021 | 0,4 кВ | 1 | 15 | 22.0338
| Вятско-Полянский МУ: ТУ № 11-501-149/21/А от 10.09.2021 оп №2/2 Фидер 0,4 кВ № 1 , Т-1, ТП-35, Фидер 10 кВ № 05, 2 Секция шин, ПС "В-Поляны" 220/110/1 | 11-501-149/21/А | 2021 | 0,4 кВ | 1 | 5 | 7.7142
| Даровской МУ: ТУ № 11-204-012/21/А от 09.02.2021 оп №35 Фидер 0,4 кВ № 2 , Т-1, ТП-07, Фидер 10 кВ № 05, 2 Секция шин, ПС "Даровская" 110/35/10 кВ | 11-204-012/21/А | 2021 | 0,4 кВ | 1 | 7 | 25.5394
| Даровской МУ: ТУ № 11-204-169/20/А от 06.10.2020 оп №20 Фидер 0,4 кВ № 3 , Т-1, ТП-05, Фидер 10 кВ № 04, 1 Секция шин, ПС "Даровская" 110/35/10 кВ | 11-204-169/20/А | 2021 | 0,4 кВ | 1 | 9.5 | 24.5983
| Даровской МУ: ТУ № 11-204-226/20/А от 29.12.2020 оп № Фидер 0,4 кВ № 8 , Т-1, ТП-08, Фидер 10 кВ № 05, 2 Секция шин, ПС "Даровская" 110/35/10 кВ | 11-204-226/20/А | 2021 | 0,4 кВ | 1 | 10 | 25.4606
| Демьяновский МУ: ТУ № 11-212-001/21/А от 12.01.2021 оп №13 Фидер 0,4 кВ № 4 (Коммуны), Т-1, ТП-06, 3 Секция шин, ПС "Демьяново" 110/35/10-6 кВ | 11-212-001/21/А | 2021 | 0,4 кВ | 1 | 10 | 26.3341
| Демьяновский МУ: ТУ № 11-212-080/21/А от 14.05.2021 оп № Фидер 0,4 кВ № 1 (Пролетарская), Т-1, ТП-07, 3 Секция шин, ПС "Демьяново" 110/35/10-6 кВ | 11-212-080/21/А | 2021 | 0,4 кВ | 1 | 15 | 7.8036
| Демьяновский МУ: ТУ № 11-212-160/20/А от 21.09.2020 оп № Фидер 0,4 кВ № 3 (контора СМУ), Т-1, ТП-01, 3 Секция шин, ПС "Демьяново" 110/35/10-6 кВ | 11-212-160/20/А | 2021 | 0,4 кВ | 1 | 10 | 22.9403
| Демьяновский МУ: ТУ № 13-212-060/21/Б от 08.04.2021 оп № Фидер 0,4 кВ № 8, Т-1, ТП-12, 4 Секция шин, ПС "Демьяново" 110/35/10-6 кВ | 13-212-060/21/Б | 2021 | 0,4 кВ | 1 | 7 | 25.127
| Зуевский МУ: ТУ № 11-102-007/21/А от 11.02.2021 оп №18 Фидер 0,4 кВ № 1 (ТП-23 "комсомольский"), Т-1, ТП-23, Фидер 10 кВ № 26, 1 Секция шин 10 кВ № 1, | 11-102-007/21/А | 2021 | 0,4 кВ | 1 | 7.5 | 26.302
| Зуевский МУ: ТУ № 11-102-012/21/А от 22.03.2021 оп №7/12 Фидер 0,4 кВ № 3 (ТП-1 "Заводская"), Т-1, ТП-01, Фидер 10 кВ № 17, 2 Секция шин 10 кВ № 2, ПС | 11-102-012/21/А | 2021 | 0,4 кВ | 1 | 15 | 25.9837
| Зуевский МУ: ТУ № 11-102-017/21/А от 22.03.2021 оп №1 Т-2, ТП-23, Фидер 10 кВ № 26, 1 Секция шин 10 кВ № 1, ПС "Зуевка" 220/35/10 кВ | 11-102-017/21/А | 2021 | 0,4 кВ | 1 | 15 | 21.1234
| Зуевский МУ: ТУ № 11-102-022/21/А от 31.03.2021 оп №4 Фидер 0,4 кВ № 6 , Т-1, ТП-07, Фидер 10 кВ № 17, 2 Секция шин 10 кВ № 2, ПС "Зуевка" 220/35/10 к | 11-102-022/21/А | 2021 | 0,4 кВ | 1 | 9 | 26.1675
| Зуевский МУ: ТУ № 11-102-045/21/А от 11.05.2021 оп №5 Фидер 0,4 кВ № 1 (Баня), Т-1, ТП-09, Фидер 10 кВ № 24, 2 Секция шин 10 кВ № 2, ПС "Зуевка" 220/3 | 11-102-045/21/А | 2021 | 0,4 кВ | 1 | 15 | 26.0168
| Зуевский МУ: ТУ № 11-102-055/21/А от 18.05.2021 оп №32 Фидер 0,4 кВ № 3 (ТП-18 "Город"), Т-1, ТП-18, Фидер 10 кВ № 26, 1 Секция шин 10 кВ № 1, ПС "Зуе | 11-102-055/21/А | 2021 | 0,4 кВ | 1 | 7 | 30.5505
| Зуевский МУ: ТУ № 11-102-082/21/А от 28.06.2021 оп №22 Фидер 0,4 кВ № 2 (ТП-11 "Пушкина"), Т-1, ТП-11, Фидер 10 кВ № 24, 2 Секция шин 10 кВ № 2, ПС "З | 11-102-082/21/А | 2021 | 0,4 кВ | 1 | 15 | 9.2746
| Зуевский МУ: ТУ № 11-102-085/21/А от 28.06.2021 оп №14 Фидер 0,4 кВ № 1 (ТП-34 "Город"), Т-1, ТП-34, Фидер 10 кВ № 26, 1 Секция шин 10 кВ № 1, ПС "Зуе | 11-102-085/21/А | 2021 | 0,4 кВ | 1 | 15 | 8.9461
| Зуевский МУ: ТУ № 11-102-086/21/А от 28.06.2021 оп №14/4 Фидер 0,4 кВ № 4 , Т-1, ТП-55, Фидер 10 кВ № 26, 1 Секция шин 10 кВ № 1, ПС "Зуевка" 220/35/1 | 11-102-086/21/А | 2021 | 0,4 кВ | 1 | 10 | 9.2095
| Зуевский МУ: ТУ № 11-102-096/21/А от 13.07.2021 оп №6/6 Фидер 0,4 кВ № 3 (ТП-32 "Котельная"), Т-2, ТП-32, Фидер 10 кВ № 24, 2 Секция шин 10 кВ № 2, ПС | 11-102-096/21/А | 2021 | 0,4 кВ | 1 | 15 | 9.1951
| Зуевский МУ: ТУ № 11-102-097/21/А от 13.07.2021 оп №5 Фидер 0,4 кВ № 1 , Т-1, ТП-56, Фидер 10 кВ № 17, 2 Секция шин 10 кВ № 2, ПС "Зуевка" 220/35/10 к | 11-102-097/21/А | 2021 | 0,4 кВ | 1 | 15 | 26.117
| Зуевский МУ: ТУ № 11-102-098/21/А от 14.07.2021 оп №2 Фидер 0,4 кВ № 4 (ТП-32 "Гаражи"), Т-2, ТП-32, Фидер 10 кВ № 24, 2 Секция шин 10 кВ № 2, ПС "Зуе | 11-102-098/21/А | 2021 | 0,4 кВ | 1 | 10 | 28.6871
| Зуевский МУ: ТУ № 11-102-145/20/А от 21.09.2020 оп №3 Фидер 0,4 кВ № 1 (Свердлова), Т-1, ТП-16, Фидер 10 кВ № 24, 2 Секция шин 10 кВ № 2, ПС "Зуевка" | 11-102-145/20/А | 2021 | 0,4 кВ | 1 | 15 | 22.527
| Зуевский МУ: ТУ № 11-102-158/20/А от 06.10.2020 оп №91/6/1 Фидер 0,4 кВ № A (ТП-22 "Исполкомовская"), Т-1, ТП-22, Фидер 10 кВ № 17, 2 Секция шин 10 кВ | 11-102-158/20/А | 2021 | 0,4 кВ | 1 | 15 | 29.8949
| Зуевский МУ: ТУ № 11-102-159/20/А от 07.10.2020 оп №126 Фидер 0,4 кВ № 2 (ТП-23 "Скважина"), Т-1, ТП-23, Фидер 10 кВ № 26, 1 Секция шин 10 кВ № 1, ПС | 11-102-159/20/А | 2021 | 0,4 кВ | 1 | 15 | 24.8389
| Зуевский МУ: ТУ № 11-102-177/20/А от 24.11.2020 оп №102/1 Фидер 0,4 кВ № 5 (ТП-14 "ШК №2"), Т-1, ТП-14, Фидер 10 кВ № 24, 2 Секция шин 10 кВ № 2, ПС " | 11-102-177/20/А | 2021 | 0,4 кВ | 1 | 15 | 26.2929
| Зуевский МУ: ТУ № 11-102-184/20/А от 07.12.2020 оп №9/8 Фидер 0,4 кВ № 1 , Т-1, ТП-56, Фидер 10 кВ № 17, 2 Секция шин 10 кВ № 2, ПС "Зуевка" 220/35/10 | 11-102-184/20/А | 2021 | 0,4 кВ | 1 | 15 | 24.724
| Каринторфский МУ: ТУ № 11-107-143/20/А от 08.09.2020 оп №14/1 Фидер 0,4 кВ № 2 , Т-1, ТП-05, 1 Секция шин, ПС "Каринторф" 35/6 кВ | 11-107-143/20/А | 2021 | 0,4 кВ | 1 | 10 | 22.9009
| Кикнурский МУ: ТУ № 11-608-064/21/А от 07.05.2021 оп № 28 Фидер 0,4 кВ № 4, Т-1, ТП-13, Фидер 10 кВ № 01, 2 Секция шин, ПС "Кикнур" 110/35/10 кВ | 11-608-064/21/А | 2021 | 0,4 кВ | 1 | 15 | 25.7629
| Кикнурский МУ: ТУ № 11-608-083/21/А от 17.06.2021 оп № Фидер 0,4 кВ № 5 , Т-1, ТП-08, Фидер 10 кВ № 10, 1 Секция шин, ПС "Кикнур" 110/35/10 кВ | 11-608-083/21/А | 2021 | 0,4 кВ | 1 | 15 | 25.176
| Кикнурский МУ: ТУ № 11-608-098/21/А от 30.06.2021 оп № 29 Фидер 0,4 кВ № 4, Т-1, ТП-13, Фидер 10 кВ № 01, 2 Секция шин, ПС "Кикнур" 110/35/10 кВ | 11-608-098/21/А | 2021 | 0,4 кВ | 1 | 15 | 25.185
| Кикнурский МУ: ТУ № 11-608-112/21/А от 14.07.2021 оп № 2/10 Фидер 0,4 кВ № 5 , Т-1, ТП-08, Фидер 10 кВ № 10, 1 Секция шин, ПС "Кикнур" 110/35/10 кВ | 11-608-112/21/А | 2021 | 0,4 кВ | 1 | 15 | 25.6185
| Кикнурский МУ: ТУ № 11-608-155/21/А от 07.09.2021 оп № 6 Фидер 0,4 кВ № 2 , Т-1, ТП-501, Фидер 10 кВ № 05, 2 Секция шин, ПС "Кикнур" 110/35/10 кВ | 11-608-155/21/А | 2021 | 0,4 кВ | 1 | 5 | 7.7037
| Кикнурский МУ: ТУ № 11-608-165/21/А от 15.09.2021 оп № 75 Фидер 0,4 кВ № 2 (ул.Кирова), Т-1, ТП-10, Фидер 10 кВ № 01, 2 Секция шин, ПС "Кикнур" 110/35 | 11-608-165/21/А | 2021 | 0,4 кВ | 1 | 5 | 7.6622
| Кикнурский МУ: ТУ № 13-608-162/20/Б от 29.09.2020 оп №3 Фидер 0,4 кВ № 2, Т-1, ТП-13, Фидер 10 кВ № 01, 2 Секция шин, ПС "Кикнур" 110/35/10 кВ | 13-608-162/20/Б | 2021 | 0,4 кВ | 1 | 13 | 23.442
| Кильмезский МУ: ТУ № 11-503-018/21/А от 12.02.2021 оп №8 Фидер 0,4 кВ № 1 , Т-1, ТП-04, Фидер 10 кВ № 08, 1 Секция шин, ПС "Кильмезь" 35/10 кВ | 11-503-018/21/А | 2021 | 0,4 кВ | 1 | 10 | 26.1753
| Кильмезский МУ: ТУ № 11-503-024/21/А от 25.02.2021 оп №21 Фидер 0,4 кВ № 2 , Т-1, ТП-14, Фидер 10 кВ № 05, 2 Секция шин, ПС "Кильмезь" 35/10 кВ | 11-503-024/21/А | 2021 | 0,4 кВ | 1 | 10 | 26.2504
| Кильмезский МУ: ТУ № 11-503-066/21/А от 26.04.2021 оп №8 Фидер 0,4 кВ № 2 (столовая"Калинка"(райпо),т:2-15-13), Т-1, ТП-25, Фидер 10 кВ № 08, 1 Секция | 11-503-066/21/А | 2021 | 0,4 кВ | 1 | 14 | 26.6088
| Кильмезский МУ: ТУ № 11-503-088/21/А от 08.06.2021 оп №7 Фидер 0,4 кВ № 1, Т-1, ТП-26, Фидер 10 кВ № 05, 2 Секция шин, ПС "Кильмезь" 35/10 кВ | 11-503-088/21/А | 2021 | 0,4 кВ | 1 | 7 | 27.3101
| Кильмезский МУ: ТУ № 11-503-089/20/А от 06.08.2020 оп №24 Фидер 0,4 кВ № 1 , Т-1, ТП-40, Фидер 10 кВ № 08, 1 Секция шин, ПС "Кильмезь" 35/10 кВ | 11-503-089/20/А | 2021 | 0,4 кВ | 1 | 5 | 25.4832
| Кильмезский МУ: ТУ № 11-503-089/21/А от 08.06.2021 оп №16 Фидер 0,4 кВ № 4 , Т-1, ТП-37, Фидер 10 кВ № 05, 2 Секция шин, ПС "Кильмезь" 35/10 кВ | 11-503-089/21/А | 2021 | 0,4 кВ | 1 | 10 | 27.2816
| Кильмезский МУ: ТУ № 11-503-091/21/А от 10.06.2021 оп №вновь Фидер 0,4 кВ № 1, Т-1, ТП-41, Фидер 10 кВ № 05, 2 Секция шин, ПС "Кильмезь" 35/10 кВ | 11-503-091/21/А | 2021 | 0,4 кВ | 1 | 15 | 33.3848
| Кильмезский МУ: ТУ № 11-503-105/20/А от 14.09.2020 оп №45 Фидер 0,4 кВ № 2 , Т-1, ТП-40, Фидер 10 кВ № 08, 1 Секция шин, ПС "Кильмезь" 35/10 кВ | 11-503-105/20/А | 2021 | 0,4 кВ | 1 | 15 | 27.0881
| Кильмезский МУ: ТУ № 11-503-107/20/А от 15.09.2020 оп №10/4(внов Фидер 0,4 кВ № 2 , Т-1, ТП-08, Фидер 10 кВ № 05, 2 Секция шин, ПС "Кильмезь" 35/10 кВ | 11-503-107/20/А | 2021 | 0,4 кВ | 1 | 15 | 25.54
| Кильмезский МУ: ТУ № 11-503-111/20/А от 01.10.2020 оп №9/1 Фидер 0,4 кВ № 1 , Т-1, ТП-12, Фидер 10 кВ № 05, 2 Секция шин, ПС "Кильмезь" 35/10 кВ | 11-503-111/20/А | 2021 | 0,4 кВ | 1 | 5.5 | 27.7022
| Кильмезский МУ: ТУ № 11-503-112/21/А от 12.07.2021 оп №7 Фидер 0,4 кВ № 3 , Т-1, ТП-31, Фидер 10 кВ № 08, 1 Секция шин, ПС "Кильмезь" 35/10 кВ | 11-503-112/21/А | 2021 | 0,4 кВ | 1 | 10 | 8.1571
| Кильмезский МУ: ТУ № 11-503-114/20/А от 14.10.2020 оп №12 Фидер 0,4 кВ № 2 , Т-1, ТП-27, Фидер 10 кВ № 05, 2 Секция шин, ПС "Кильмезь" 35/10 кВ | 11-503-114/20/А | 2021 | 0,4 кВ | 1 | 9 | 25.9021
| Кильмезский МУ: ТУ № 11-503-116/20/А от 20.10.2020 оп №13/1 Фидер 0,4 кВ № 4 , Т-1, ТП-37, Фидер 10 кВ № 05, 2 Секция шин, ПС "Кильмезь" 35/10 кВ | 11-503-116/20/А | 2021 | 0,4 кВ | 1 | 15 | 27.0836
| Кильмезский МУ: ТУ № 11-503-117/21/А от 19.07.2021 оп №5/1(вновь Фидер 0,4 кВ № 1 , Т-1, ТП-25, Фидер 10 кВ № 08, 1 Секция шин, ПС "Кильмезь" 35/10 кВ | 11-503-117/21/А | 2021 | 0,4 кВ | 1 | 10 | 8.1606
| Кильмезский МУ: ТУ № 11-503-130/20/А от 10.11.2020 оп №8 Фидер 0,4 кВ № 3 , Т-1, ТП-19, Фидер 10 кВ № 05, 2 Секция шин, ПС "Кильмезь" 35/10 кВ | 11-503-130/20/А | 2021 | 0,4 кВ | 1 | 15 | 27.0002
| Кильмезский МУ: ТУ № 11-503-131/20/А от 12.11.2020 оп №19 Фидер 0,4 кВ № 4, Т-1, ТП-26, Фидер 10 кВ № 05, 2 Секция шин, ПС "Кильмезь" 35/10 кВ | 11-503-131/20/А | 2021 | 0,4 кВ | 1 | 10 | 27.1187
| Кильмезский МУ: ТУ № 11-503-135/21/А от 13.08.2021 оп №19 Фидер 0,4 кВ № 4, Т-1, ТП-26, Фидер 10 кВ № 05, 2 Секция шин, ПС "Кильмезь" 35/10 кВ | 11-503-135/21/А | 2021 | 0,4 кВ | 1 | 10 | 8.0316
| Кильмезский МУ: ТУ № 11-503-148/20/А от 28.12.2020 оп №8 Фидер 0,4 кВ № 3 , Т-1, ТП-25, Фидер 10 кВ № 08, 1 Секция шин, ПС "Кильмезь" 35/10 кВ | 11-503-148/20/А | 2021 | 0,4 кВ | 1 | 15 | 27.7211
| Кирово-Чепецкий МУ: ТУ № 11-101-008/21/А от 02.03.2021 оп №10 Фидер 0,4 кВ № 3, Т-1, ТП-187, 2 Секция шин, ПС "К- Чепецкая" 35/6 кВ | 11-101-008/21/А | 2021 | 0,4 кВ | 1 | 15 | 26.3577
| Кирово-Чепецкий МУ: ТУ № 11-101-011/21/А от 15.03.2021 оп №3/1 Фидер 0,4 кВ № 1 (Сад-во Лобань), Т-1, ТП-219, Фидер 10 кВ № 02, 2 Секция шин, ПС "Чепц | 11-101-011/21/А | 2021 | 0,4 кВ | 1 | 15 | 33.8227
| Кирово-Чепецкий МУ: ТУ № 11-101-013/21/А от 22.03.2021 оп №2/6 Фидер 0,4 кВ № 4 , Т-1, ТП-160, 1 Секция шин, ПС "К- Чепецкая" 35/6 кВ | 11-101-013/21/А | 2021 | 0,4 кВ | 1 | 15 | 26.2682
| Кирово-Чепецкий МУ: ТУ № 11-101-014/21/А от 22.03.2021 оп №11 Фидер 0,4 кВ № 1 , Т-1, ТП-153, Фидер 10 кВ № 30, 2 Секция шин, ПС "Чепецк" 220/110/10 к | 11-101-014/21/А | 2021 | 0,4 кВ | 1 | 15 | 26.3805
| Кирово-Чепецкий МУ: ТУ № 11-101-015/21/А от 22.03.2021 оп №10 Фидер 0,4 кВ № 16 (Кооперативная,Ст Халтурина,Пролетарская Ч/С,Автостоянка), Т-2, ТП-145 | 11-101-015/21/А | 2021 | 0,4 кВ | 1 | 15 | 26.277
| Кирово-Чепецкий МУ: ТУ № 11-101-018/21/А от 24.03.2021 оп №17 Фидер 0,4 кВ № 2 , Т-1, ТП-226, Фидер 10 кВ № 02, 2 Секция шин, ПС "Чепца" 110/10 кВ | 11-101-018/21/А | 2021 | 0,4 кВ | 1 | 15 | 26.7252
| Кирово-Чепецкий МУ: ТУ № 11-101-019/21/А от 29.03.2021 оп №5/7 Фидер 0,4 кВ № 13 (ч/сзагородная,пролетарск.песчаная,котельный,первомайск.), Т-2, ТП-15 | 11-101-019/21/А | 2021 | 0,4 кВ | 1 | 10 | 26.321
| Кирово-Чепецкий МУ: ТУ № 11-101-024/21/А от 31.03.2021 оп №7 Фидер 0,4 кВ № 5 , Т-1, ТП-74, 2 Секция шин, ПС "К- Чепецкая" 35/6 кВ | 11-101-024/21/А | 2021 | 0,4 кВ | 1 | 15 | 26.2897
| Кирово-Чепецкий МУ: ТУ № 11-101-030/21/А от 13.04.2021 оп №9 Фидер 0,4 кВ № 2 , Т-1, ТП-188, 2 Секция шин, ПС "К- Чепецкая" 35/6 кВ | 11-101-030/21/А | 2021 | 0,4 кВ | 1 | 15 | 26.078
| Кирово-Чепецкий МУ: ТУ № 11-101-032/21/А от 14.04.2021 оп №ф№2 Т-1, ТП-62, 1 Секция шин, ПС "К- Чепецкая" 35/6 кВ | 11-101-032/21/А | 2021 | 0,4 кВ | 1 | 15 | 20.6041
| Кирово-Чепецкий МУ: ТУ № 11-101-035/21/А от 14.04.2021 оп №7 Фидер 0,4 кВ № 8 (Большевиков 10,17,19;М.Гвардия 7,9,10,10а,11,12,12а,14,14а,Набережная 8 | 11-101-035/21/А | 2021 | 0,4 кВ | 1 | 15 | 26.1001
| Кирово-Чепецкий МУ: ТУ № 11-101-036/21/А от 15.04.2021 оп №4/10 Фидер 0,4 кВ № 2 (конюшня.ж/дом), Т-1, ТП-124, Фидер 10 кВ № 01, 1 Секция шин, ПС "Чеп | 11-101-036/21/А | 2021 | 0,4 кВ | 1 | 10 | 26.2933
| Кирово-Чепецкий МУ: ТУ № 11-101-048/21/А от 12.05.2021 оп №5/4/1/1 Фидер 0,4 кВ № 2 , Т-1, ТП-219, Фидер 10 кВ № 02, 2 Секция шин, ПС "Чепца" 110/10 к | 11-101-048/21/А | 2021 | 0,4 кВ | 1 | 15 | 9.3278
| Кирово-Чепецкий МУ: ТУ № 11-101-050/21/А от 12.05.2021 оп №6/1 Фидер 0,4 кВ № 2 , Т-1, ТП-187, 2 Секция шин, ПС "К- Чепецкая" 35/6 кВ | 11-101-050/21/А | 2021 | 0,4 кВ | 1 | 15 | 26.4433
| Кирово-Чепецкий МУ: ТУ № 11-101-052/21/А от 14.05.2021 оп №б/н Фидер 0,4 кВ № 10 , Т-2, ТП-120, Фидер 10 кВ № 33, 1 Секция шин, ПС "Чепецк" 220/110/10 | 11-101-052/21/А | 2021 | 0,4 кВ | 1 | 10 | 26.5431
| Кирово-Чепецкий МУ: ТУ № 11-101-053/21/А от 14.05.2021 оп №7 Фидер 0,4 кВ № 2 , Т-1, ТП-199, Фидер 10 кВ № 02, 2 Секция шин, ПС "Чепца" 110/10 кВ | 11-101-053/21/А | 2021 | 0,4 кВ | 1 | 15 | 26.4717
| Кирово-Чепецкий МУ: ТУ № 11-101-058/21/А от 26.05.2021 оп №8 Фидер 0,4 кВ № 2 , Т-1, ТП-188, 2 Секция шин, ПС "К- Чепецкая" 35/6 кВ | 11-101-058/21/А | 2021 | 0,4 кВ | 1 | 15 | 6.9393
| Кирово-Чепецкий МУ: ТУ № 11-101-059/21/А от 28.05.2021 оп №17 Фидер 0,4 кВ № 2 (Бяково,ложкинцы,с-воЛожкинцы,Солнечное), Т-1, ТП-122, Фидер 10 кВ № 01 | 11-101-059/21/А | 2021 | 0,4 кВ | 1 | 10 | 26.9167
| Кирово-Чепецкий МУ: ТУ № 11-101-060/21/А от 28.05.2021 оп №20/4 Фидер 0,4 кВ № 1 , Т-1, ТП-226, Фидер 10 кВ № 02, 2 Секция шин, ПС "Чепца" 110/10 кВ | 11-101-060/21/А | 2021 | 0,4 кВ | 1 | 15 | 17.0266
| Кирово-Чепецкий МУ: ТУ № 11-101-061/21/А от 28.05.2021 оп №9 Фидер 0,4 кВ № 1 , Т-1, ТП-227, Фидер 10 кВ № 01, 1 Секция шин, ПС "Чепца" 110/10 кВ | 11-101-061/21/А | 2021 | 0,4 кВ | 1 | 15 | 8.3764
| Кирово-Чепецкий МУ: ТУ № 11-101-062/21/А от 28.05.2021 оп №6/3 Фидер 0,4 кВ № 2 , Т-1, ТП-225, Фидер 10 кВ № 02, 2 Секция шин, ПС "Чепца" 110/10 кВ | 11-101-062/21/А | 2021 | 0,4 кВ | 1 | 15 | 17.3679
| Кирово-Чепецкий МУ: ТУ № 11-101-063/21/А от 28.05.2021 оп №7/1 Фидер 0,4 кВ № 4 , Т-1, ТП-225, Фидер 10 кВ № 02, 2 Секция шин, ПС "Чепца" 110/10 кВ | 11-101-063/21/А | 2021 | 0,4 кВ | 1 | 15 | 16.4154
| Кирово-Чепецкий МУ: ТУ № 11-101-064/21/А от 28.05.2021 оп №33 Фидер 0,4 кВ № 1 , Т-1, ТП-199, Фидер 10 кВ № 02, 2 Секция шин, ПС "Чепца" 110/10 кВ | 11-101-064/21/А | 2021 | 0,4 кВ | 1 | 15 | 25.993
| Кирово-Чепецкий МУ: ТУ № 11-101-070/21/А от 10.06.2021 оп №31/22/9/1 Фидер 0,4 кВ № 4 , Т-1, ТП-228, Фидер 10 кВ № 02, 2 Секция шин, ПС "Чепца" 110/10 | 11-101-070/21/А | 2021 | 0,4 кВ | 1 | 15 | 7.7494
| Кирово-Чепецкий МУ: ТУ № 11-101-073/20/А от 22.06.2020 оп №6/1 Фидер 0,4 кВ № 2 , Т-1, ТП-160, 1 Секция шин, ПС "К- Чепецкая" 35/6 кВ | 11-101-073/20/А | 2021 | 0,4 кВ | 1 | 15 | 25.9686
| Кирово-Чепецкий МУ: ТУ № 11-101-074/21/А от 16.06.2021 оп №15/1 Фидер 0,4 кВ № 1 , Т-1, ТП-199, Фидер 10 кВ № 02, 2 Секция шин, ПС "Чепца" 110/10 кВ | 11-101-074/21/А | 2021 | 0,4 кВ | 1 | 15 | 7.4178
| Кирово-Чепецкий МУ: ТУ № 11-101-076/21/А от 14.05.2021 оп №5,18 Фидер 0,4 кВ № 5 , Т-1, ТП-228, Фидер 10 кВ № 02, 2 Секция шин, ПС "Чепца" 110/10 кВ | 11-101-076/21/А | 2021 | 0,4 кВ | 1 | 15 | 26.5615
| Кирово-Чепецкий МУ: ТУ № 11-101-077/21/А от 21.06.2021 оп №5/5 Фидер 0,4 кВ № 2 , Т-1, ТП-219, Фидер 10 кВ № 02, 2 Секция шин, ПС "Чепца" 110/10 кВ | 11-101-077/21/А | 2021 | 0,4 кВ | 1 | 15 | 26.0126
| Кирово-Чепецкий МУ: ТУ № 11-101-078/21/А от 23.06.2021 оп №18/1 Фидер 0,4 кВ № 1 (д.Каркино), Т-1, ТП-75, 2 Секция шин, ПС "К- Чепецкая" 35/6 кВ | 11-101-078/21/А | 2021 | 0,4 кВ | 1 | 15 | 7.9523
| Кирово-Чепецкий МУ: ТУ № 11-101-081/21/А от 24.06.2021 оп №19 Фидер 0,4 кВ № 1 (Северюхи,насосная №5), Т-1, ТП-121, Фидер 10 кВ № 01, 1 Секция шин, ПС | 11-101-081/21/А | 2021 | 0,4 кВ | 1 | 10 | 26.0354
| Кирово-Чепецкий МУ: ТУ № 11-101-084/20/А от 06.07.2020 оп №10/1 Фидер 0,4 кВ № 1 , Т-1, ТП-228, Фидер 10 кВ № 02, 2 Секция шин, ПС "Чепца" 110/10 кВ | 11-101-084/20/А | 2021 | 0,4 кВ | 1 | 15 | 23.3021
| Кирово-Чепецкий МУ: ТУ № 11-101-085/20/А от 07.07.2020 оп №5/5 Фидер 0,4 кВ № 3 , Т-1, ТП-171, Фидер 10 кВ № 33, 1 Секция шин, ПС "Чепецк" 220/110/10 | 11-101-085/20/А | 2021 | 0,4 кВ | 1 | 15 | 26.2669
| Кирово-Чепецкий МУ: ТУ № 11-101-089/20/А от 15.07.2020 оп №7/4 Фидер 0,4 кВ № 5 , Т-1, ТП-226, Фидер 10 кВ № 02, 2 Секция шин, ПС "Чепца" 110/10 кВ | 11-101-089/20/А | 2021 | 0,4 кВ | 1 | 15 | 16.548
| Кирово-Чепецкий МУ: ТУ № 11-101-090/21/А от 30.06.2021 оп №10/3 Фидер 0,4 кВ № 1 , Т-1, ТП-115, 1 Секция шин, ПС "К- Чепецкая" 35/6 кВ | 11-101-090/21/А | 2021 | 0,4 кВ | 1 | 15 | 23.893
| Кирово-Чепецкий МУ: ТУ № 11-101-091/20/А от 15.07.2020 оп №13 Фидер 0,4 кВ № 4 , Т-1, ТП-224, Фидер 10 кВ № 02, 2 Секция шин, ПС "Чепца" 110/10 кВ | 11-101-091/20/А | 2021 | 0,4 кВ | 1 | 15 | 15.1066
| Кирово-Чепецкий МУ: ТУ № 11-101-092/21/А от 05.07.2021 оп №42/1 Фидер 0,4 кВ № 4 , Т-1, ТП-228, Фидер 10 кВ № 02, 2 Секция шин, ПС "Чепца" 110/10 кВ | 11-101-092/21/А | 2021 | 0,4 кВ | 1 | 15 | 8.0999
| Кирово-Чепецкий МУ: ТУ № 11-101-093/21/А от 07.07.2021 оп №6/18 Фидер 0,4 кВ № 1 (д. Б.Чежеги), Т-1, ТП-1008, Фидер 10 кВ № 110, 1 Секция шин, ПС "Про | 11-101-093/21/А | 2021 | 0,4 кВ | 1 | 15 | 8.3177
| Кирово-Чепецкий МУ: ТУ № 11-101-096/20/А от 22.07.2020 оп №4/2/1 Фидер 0,4 кВ № 4 , Т-1, ТП-226, Фидер 10 кВ № 02, 2 Секция шин, ПС "Чепца" 110/10 кВ | 11-101-096/20/А | 2021 | 0,4 кВ | 1 | 15 | 16.1474
| Кирово-Чепецкий МУ: ТУ № 11-101-104/21/А от 19.07.2021 оп №6 Фидер 0,4 кВ № 5 (Шамагичи,салтыки-ч/с), Т-1, ТП-133, Фидер 10 кВ № 33, 1 Секция шин, ПС | 11-101-104/21/А | 2021 | 0,4 кВ | 1 | 10 | 8.1115
| Кирово-Чепецкий МУ: ТУ № 11-101-105/20/А от 06.08.2020 оп №160/1 Фидер 0,4 кВ № 3, Т-1, ТП-187, 2 Секция шин, ПС "К- Чепецкая" 35/6 кВ | 11-101-105/20/А | 2021 | 0,4 кВ | 1 | 15 | 19.9477
| Кирово-Чепецкий МУ: ТУ № 11-101-105/21/А от 20.07.2021 оп №б/н Фидер 0,4 кВ № 16 , Т-2, ТП-120, Фидер 10 кВ № 33, 1 Секция шин, ПС "Чепецк" 220/110/1 | 11-101-105/21/А | 2021 | 0,4 кВ | 1 | 10 | 25.1198
| Кирово-Чепецкий МУ: ТУ № 11-101-107/20/А от 06.08.2020 оп №7/2 Фидер 0,4 кВ № 5 , Т-1, ТП-226, Фидер 10 кВ № 02, 2 Секция шин, ПС "Чепца" 110/10 кВ | 11-101-107/20/А | 2021 | 0,4 кВ | 1 | 15 | 15.9694
| Кирово-Чепецкий МУ: ТУ № 11-101-108/20/А от 06.08.2020 оп №12/1 Фидер 0,4 кВ № 1 , Т-1, ТП-227, Фидер 10 кВ № 01, 1 Секция шин, ПС "Чепца" 110/10 кВ | 11-101-108/20/А | 2021 | 0,4 кВ | 1 | 15 | 22.9289
| Кирово-Чепецкий МУ: ТУ № 11-101-110/20/А от 10.08.2020 оп №7/3 Фидер 0,4 кВ № 5 , Т-1, ТП-226, Фидер 10 кВ № 02, 2 Секция шин, ПС "Чепца" 110/10 кВ | 11-101-110/20/А | 2021 | 0,4 кВ | 1 | 15 | 17.1071
| Кирово-Чепецкий МУ: ТУ № 11-101-110/21/А от 21.07.2021 оп №7 Фидер 0,4 кВ № 2 (Столярный цех), Т-1, ТП-40, 1 Секция шин, К - Чепецкий химкомбинат ГПП | 11-101-110/21/А | 2021 | 0,4 кВ | 1 | 15 | 8.0007
| Кирово-Чепецкий МУ: ТУ № 11-101-111/20/А от 10.08.2020 оп №5 Фидер 0,4 кВ № 4 , Т-1, ТП-224, Фидер 10 кВ № 02, 2 Секция шин, ПС "Чепца" 110/10 кВ | 11-101-111/20/А | 2021 | 0,4 кВ | 1 | 15 | 16.713
| Кирово-Чепецкий МУ: ТУ № 11-101-111/21/А от 21.07.2021 оп №6 Фидер 0,4 кВ № 2 , Т-1, ТП-188, 2 Секция шин, ПС "К- Чепецкая" 35/6 кВ | 11-101-111/21/А | 2021 | 0,4 кВ | 1 | 15 | 25.3102
| Кирово-Чепецкий МУ: ТУ № 11-101-112/20/А от 10.08.2020 оп №6/1 Фидер 0,4 кВ № 3 , Т-1, ТП-224, Фидер 10 кВ № 02, 2 Секция шин, ПС "Чепца" 110/10 кВ | 11-101-112/20/А | 2021 | 0,4 кВ | 1 | 15 | 16.4904
| Кирово-Чепецкий МУ: ТУ № 11-101-112/21/А от 26.07.2021 оп №8/1 Фидер 0,4 кВ № 2 , Т-1, ТП-226, Фидер 10 кВ № 02, 2 Секция шин, ПС "Чепца" 110/10 кВ | 11-101-112/21/А | 2021 | 0,4 кВ | 1 | 15 | 17.1158
| Кирово-Чепецкий МУ: ТУ № 11-101-113/21/А от 26.07.2021 оп №31 Фидер 0,4 кВ № 1 (Северюхи,насосная №5), Т-1, ТП-121, Фидер 10 кВ № 01, 1 Секция шин, ПС | 11-101-113/21/А | 2021 | 0,4 кВ | 1 | 10 | 7.8154
| Кирово-Чепецкий МУ: ТУ № 11-101-114/20/А от 11.08.2020 оп № Фидер 0,4 кВ № 4 , Т-1, ТП-226, Фидер 10 кВ № 02, 2 Секция шин, ПС "Чепца" 110/10 кВ | 11-101-114/20/А | 2021 | 0,4 кВ | 1 | 15 | 16.7283
| Кирово-Чепецкий МУ: ТУ № 11-101-114/21/А от 26.07.2021 оп №22 Фидер 0,4 кВ № 1 , Т-1, ТП-227, Фидер 10 кВ № 01, 1 Секция шин, ПС "Чепца" 110/10 кВ | 11-101-114/21/А | 2021 | 0,4 кВ | 1 | 15 | 24.6576
| Кирово-Чепецкий МУ: ТУ № 11-101-115/20/А от 12.08.2020 оп №5/2/3 Фидер 0,4 кВ № 2 , Т-1, ТП-219, Фидер 10 кВ № 02, 2 Секция шин, ПС "Чепца" 110/10 кВ | 11-101-115/20/А | 2021 | 0,4 кВ | 1 | 10 | 27.2782
| Кирово-Чепецкий МУ: ТУ № 11-101-115/21/А от 26.07.2021 оп №32 Фидер 0,4 кВ № 1 (Северюхи,насосная №5), Т-1, ТП-121, Фидер 10 кВ № 01, 1 Секция шин, ПС | 11-101-115/21/А | 2021 | 0,4 кВ | 1 | 15 | 7.8193
| Кирово-Чепецкий МУ: ТУ № 11-101-116/20/А от 12.08.2020 оп №4/2/1/1 Фидер 0,4 кВ № 3 , Т-1, ТП-225, Фидер 10 кВ № 02, 2 Секция шин, ПС "Чепца" 110/10 к | 11-101-116/20/А | 2021 | 0,4 кВ | 1 | 15 | 17.2742
| Кирово-Чепецкий МУ: ТУ № 11-101-120/21/А от 02.08.2021 оп №11 Фидер 0,4 кВ № 4 (дачи-5шт), Т-1, ТП-121, Фидер 10 кВ № 01, 1 Секция шин, ПС "Чепца" 110 | 11-101-120/21/А | 2021 | 0,4 кВ | 1 | 15 | 25.0674
| Кирово-Чепецкий МУ: ТУ № 11-101-122/20/А от 19.08.2020 оп №7/2/1 Фидер 0,4 кВ № 5 , Т-1, ТП-226, Фидер 10 кВ № 02, 2 Секция шин, ПС "Чепца" 110/10 кВ | 11-101-122/20/А | 2021 | 0,4 кВ | 1 | 15 | 16.3189
| Кирово-Чепецкий МУ: ТУ № 11-101-125/20/А от 24.08.2020 оп №18/1/3 Фидер 0,4 кВ № 6 (д.утробино,г/к Чернобылец,магазин), Т-1, ТП-104, Фидер 10 кВ № 01, | 11-101-125/20/А | 2021 | 0,4 кВ | 1 | 10 | 23.1644
| Кирово-Чепецкий МУ: ТУ № 11-101-129/21/А от 13.08.2021 оп №40/1 Фидер 0,4 кВ № 1 , Т-1, ТП-227, Фидер 10 кВ № 01, 1 Секция шин, ПС "Чепца" 110/10 кВ | 11-101-129/21/А | 2021 | 0,4 кВ | 1 | 15 | 7.8911
| Кирово-Чепецкий МУ: ТУ № 11-101-130/21/А от 16.08.2021 оп №11 Фидер 0,4 кВ № 3 , Т-1, ТП-171, Фидер 10 кВ № 33, 1 Секция шин, ПС "Чепецк" 220/110/10 к | 11-101-130/21/А | 2021 | 0,4 кВ | 1 | 15 | 25.1815
| Кирово-Чепецкий МУ: ТУ № 11-101-132/21/А от 18.08.2021 оп №15 Фидер 0,4 кВ № 6 , Т-1, ТП-193, 2 Секция шин, ПС "К- Чепецкая" 35/6 кВ | 11-101-132/21/А | 2021 | 0,4 кВ | 1 | 15 | 25.2648
| Кирово-Чепецкий МУ: ТУ № 11-101-135/21/А от 23.08.2021 оп №б/н Фидер 0,4 кВ № 1 (Сад-во Лобань), Т-1, ТП-219, Фидер 10 кВ № 02, 2 Секция шин, ПС "Чепц | 11-101-135/21/А | 2021 | 0,4 кВ | 1 | 15 | 25.0927
| Кирово-Чепецкий МУ: ТУ № 11-101-137/20/А от 03.09.2020 оп №8/1 Фидер 0,4 кВ № 3 , Т-1, ТП-228, Фидер 10 кВ № 02, 2 Секция шин, ПС "Чепца" 110/10 кВ | 11-101-137/20/А | 2021 | 0,4 кВ | 1 | 15 | 23.0089
| Кирово-Чепецкий МУ: ТУ № 11-101-141/21/А от 07.09.2021 оп №4 Фидер 0,4 кВ № 2 , Т-1, ТП-188, 2 Секция шин, ПС "К- Чепецкая" 35/6 кВ | 11-101-141/21/А | 2021 | 0,4 кВ | 1 | 15 | 25.2335
| Кирово-Чепецкий МУ: ТУ № 11-101-142/21/А от 07.09.2021 оп №РПн71 Фидер 0,4 кВ № 8 , Т-1, ТП-88, 1 Секция шин, ПС "К- Чепецкая" 35/6 кВ | 11-101-142/21/А | 2021 | 0,4 кВ | 1 | 15 | 7.8648
| Кирово-Чепецкий МУ: ТУ № 11-101-144/20/А от 16.09.2020 оп №7 Фидер 0,4 кВ № 4 , Т-1, ТП-224, Фидер 10 кВ № 02, 2 Секция шин, ПС "Чепца" 110/10 кВ | 11-101-144/20/А | 2021 | 0,4 кВ | 1 | 15 | 16.2207
| Кирово-Чепецкий МУ: ТУ № 11-101-146/20/А от 24.09.2020 оп №6 Фидер 0,4 кВ № 1 (пер.Созонтова 7,9,11,13,15,17,Энгельса 1-8,Первомайская 22,24,26,28), Т | 11-101-146/20/А | 2021 | 0,4 кВ | 1 | 10 | 19.9738
| Кирово-Чепецкий МУ: ТУ № 11-101-149/20/А от 30.09.2020 оп №36 Фидер 0,4 кВ № 1 , Т-1, ТП-199, Фидер 10 кВ № 02, 2 Секция шин, ПС "Чепца" 110/10 кВ | 11-101-149/20/А | 2021 | 0,4 кВ | 1 | 15 | 20.0528
| Кирово-Чепецкий МУ: ТУ № 11-101-150/20/А от 30.09.2020 оп №16/1 Фидер 0,4 кВ № 4 (церковь,Колхозная,Революции 3,13,Чепецкая,пер.Садовый), Т-1, ТП-93, | 11-101-150/20/А | 2021 | 0,4 кВ | 1 | 15 | 24.7268
| Кирово-Чепецкий МУ: ТУ № 11-101-151/21/А от 16.09.2021 оп №3 Фидер 0,4 кВ № 6 (д.утробино,г/к Чернобылец,магазин), Т-1, ТП-104, Фидер 10 кВ № 01, 1 Се | 11-101-151/21/А | 2021 | 0,4 кВ | 1 | 10 | 8.0061
| Кирово-Чепецкий МУ: ТУ № 11-101-152/21/А от 17.09.2021 оп №7/19 Фидер 0,4 кВ № 2 (д.лимоновцы), Т-1, ТП-123, Фидер 10 кВ № 01, 1 Секция шин, ПС "Чепца | 11-101-152/21/А | 2021 | 0,4 кВ | 1 | 15 | 8.16
| Кирово-Чепецкий МУ: ТУ № 11-101-159/21/А от 27.09.2021 оп № Т-2, ТП-99, 1 Секция шин, ПС "К- Чепецкая" 35/6 кВ | 11-101-159/21/А | 2021 | 0,4 кВ | 1 | 15 | 23.6206
| Кирово-Чепецкий МУ: ТУ № 11-101-162/20/А от 14.10.2020 оп №1/4/1 Фидер 0,4 кВ № 2 , Т-1, ТП-160, 1 Секция шин, ПС "К- Чепецкая" 35/6 кВ | 11-101-162/20/А | 2021 | 0,4 кВ | 1 | 15 | 26.6043
| Кирово-Чепецкий МУ: ТУ № 11-101-163/20/А от 14.10.2020 оп №5 Фидер 0,4 кВ № 1 (д.Каркино), Т-1, ТП-75, 2 Секция шин, ПС "К- Чепецкая" 35/6 кВ | 11-101-163/20/А | 2021 | 0,4 кВ | 1 | 10 | 26.8893
| Кирово-Чепецкий МУ: ТУ № 11-101-167/20/А от 22.10.2020 оп №12/1 Фидер 0,4 кВ № 2 , Т-1, ТП-226, Фидер 10 кВ № 02, 2 Секция шин, ПС "Чепца" 110/10 кВ | 11-101-167/20/А | 2021 | 0,4 кВ | 1 | 15 | 16.8874
| Кирово-Чепецкий МУ: ТУ № 11-101-168/20/А от 22.10.2020 оп №3 Т-1, ТП-193, 2 Секция шин, ПС "К- Чепецкая" 35/6 кВ | 11-101-168/20/А | 2021 | 0,4 кВ | 1 | 15 | 26.5142
| Кирово-Чепецкий МУ: ТУ № 11-101-173/20/А от 05.11.2020 оп №20/1 Фидер 0,4 кВ № 1 , Т-1, ТП-228, Фидер 10 кВ № 02, 2 Секция шин, ПС "Чепца" 110/10 кВ | 11-101-173/20/А | 2021 | 0,4 кВ | 1 | 15 | 25.9808
| Кирово-Чепецкий МУ: ТУ № 11-101-176/20/А от 16.11.2020 оп №12/1 Фидер 0,4 кВ № 5 , Т-1, ТП-225, Фидер 10 кВ № 02, 2 Секция шин, ПС "Чепца" 110/10 кВ | 11-101-176/20/А | 2021 | 0,4 кВ | 1 | 15 | 26.0821
| Кирово-Чепецкий МУ: ТУ № 11-101-180/20/А от 01.12.2020 оп №3 Фидер 0,4 кВ № 5 (ул.Свободы;ул.Труда 1-13;ул.Строительная 1а), Т-1, ТП-46, 1 Секция шин, | 11-101-180/20/А | 2021 | 0,4 кВ | 1 | 15 | 26.3623
| Кирово-Чепецкий МУ: ТУ № 11-101-182/20/А от 02.12.2020 оп №21 Фидер 0,4 кВ № 6 (д.утробино,г/к Чернобылец,магазин), Т-1, ТП-104, Фидер 10 кВ № 01, 1 С | 11-101-182/20/А | 2021 | 0,4 кВ | 1 | 15 | 26.3639
| Кирово-Чепецкий МУ: ТУ № 11-101-187/20/А от 09.12.2020 оп №1 Фидер 0,4 кВ № 2 , Т-1, ТП-188, 2 Секция шин, ПС "К- Чепецкая" 35/6 кВ | 11-101-187/20/А | 2021 | 0,4 кВ | 1 | 15 | 26.8179
| Кирово-Чепецкий МУ: ТУ № 11-101-188/20/А от 10.12.2020 оп №13 Фидер 0,4 кВ № 1 , Т-1, ТП-188, 2 Секция шин, ПС "К- Чепецкая" 35/6 кВ | 11-101-188/20/А | 2021 | 0,4 кВ | 1 | 15 | 25.5886
| Кирово-Чепецкий МУ: ТУ № 11-101-193/20/А от 25.12.2020 оп №7 Фидер 0,4 кВ № 3 , Т-1, ТП-171, Фидер 10 кВ № 33, 1 Секция шин, ПС "Чепецк" 220/110/10 кВ | 11-101-193/20/А | 2021 | 0,4 кВ | 1 | 15 | 26.3355
| Кирово-Чепецкий МУ: ТУ № 11-101-197/20/А от 29.12.2020 оп №3/5 Фидер 0,4 кВ № 2 , Т-1, ТП-234, Фидер 10 кВ № 01, 1 Секция шин, ПС "Чепца" 110/10 кВ | 11-101-197/20/А | 2021 | 0,4 кВ | 1 | 15 | 26.8551
| Кирово-Чепецкий МУ: ТУ № 11-101-198/20/А от 29.12.2020 оп №42 Фидер 0,4 кВ № 1 , Т-1, ТП-199, Фидер 10 кВ № 02, 2 Секция шин, ПС "Чепца" 110/10 кВ | 11-101-198/20/А | 2021 | 0,4 кВ | 1 | 15 | 26.4166
| Кирово-Чепецкий МУ: ТУ № 11-101-199/20/А от 29.12.2020 оп №12/1 Фидер 0,4 кВ № 2 (д.лимоновцы), Т-1, ТП-123, Фидер 10 кВ № 01, 1 Секция шин, ПС "Чепца | 11-101-199/20/А | 2021 | 0,4 кВ | 1 | 10 | 25.0284
| Кирово-Чепецкий МУ: ТУ № 13-101-006/21/Б от 26.01.2021 оп № Фидер 0,4 кВ № 1 , Т-1, ТП-227, Фидер 10 кВ № 01, 1 Секция шин, ПС "Чепца" 110/10 кВ | 13-101-006/21/Б | 2021 | 0,4 кВ | 1 | 7 | 26.4216
| Кирово-Чепецкий МУ: ТУ № 14-101-156/20/Б от 05.10.2020 оп № ТП-138, Фидер 10 кВ № 14, 2 Секция шин, ПС "Чепца" 110/10 кВ | 14-101-156/20/Б | 2021 | 0,4 кВ | 1 | 20 | 2.6103
| Котельничский МУ: ТУ № 11-201-007/21/А от 04.02.2021 оп № ТП-29, Фидер 10 кВ № 18, 2 Секция шин, ПС "Котельнич" 220/110/10 кВ | 11-201-007/21/А | 2021 | 0,4 кВ | 1 | 15 | 25.2804
| Котельничский МУ: ТУ № 11-201-009/21/А от 05.02.2021 оп №13 Фидер 0,4 кВ № 15 , Т-1, ТП-99, Фидер 10 кВ № 06, 2 Секция шин, ПС "Искра" 110/10 кВ | 11-201-009/21/А | 2021 | 0,4 кВ | 1 | 10 | 26.4986
| Котельничский МУ: ТУ № 11-201-011/21/А от 09.02.2021 оп №9 Фидер 0,4 кВ № 1 (ул. Пушкина 5-20. ул. Октябрьская 34-50,37-57а), Т-1, ТП-04, Фидер 10 кВ | 11-201-011/21/А | 2021 | 0,4 кВ | 1 | 5 | 26.208
| Котельничский МУ: ТУ № 11-201-018/21/А от 25.02.2021 оп № Фидер 0,4 кВ № 2 , Т-1, ТП-105, Фидер 10 кВ № 03, 1 Секция шин, ПС "Искра" 110/10 кВ | 11-201-018/21/А | 2021 | 0,4 кВ | 1 | 15 | 26.5009
| Котельничский МУ: ТУ № 11-201-020/21/А от 02.03.2021 оп №119/15 Фидер 0,4 кВ № 2 , Т-1, ТП-19, Фидер 10 кВ № 19, 2 Секция шин, ПС "Котельнич" 220/110/ | 11-201-020/21/А | 2021 | 0,4 кВ | 1 | 12 | 29.0613
| Котельничский МУ: ТУ № 11-201-033/21/А от 18.03.2021 оп №9 Фидер 0,4 кВ № 5 , Т-1, ТП-99, Фидер 10 кВ № 06, 2 Секция шин, ПС "Искра" 110/10 кВ | 11-201-033/21/А | 2021 | 0,4 кВ | 1 | 5 | 26.9676
| Котельничский МУ: ТУ № 11-201-042/21/А от 31.03.2021 оп №23 Фидер 0,4 кВ № 1 , Т-2, ТП-03 (Т-1 на 171-206), Фидер 10 кВ № 18, 2 Секция шин, ПС "Котель | 11-201-042/21/А | 2021 | 0,4 кВ | 1 | 10 | 26.5621
| Котельничский МУ: ТУ № 11-201-062/21/А от 12.04.2021 оп №115/23 Фидер 0,4 кВ № 1 (спартак, ул. Советская 86, старое городище 1-14, ул. Шмидта 34-52;33 | 11-201-062/21/А | 2021 | 0,4 кВ | 1 | 10 | 25.5622
| Котельничский МУ: ТУ № 11-201-074/21/А от 04.05.2021 оп №4 Фидер 0,4 кВ № 5 , Т-1, ТП-85, Фидер 10 кВ № 21, 2 Секция шин, ПС "Котельнич" 220/110/10 кВ | 11-201-074/21/А | 2021 | 0,4 кВ | 1 | 15 | 28.7455
| Котельничский МУ: ТУ № 11-201-081/21/А от 18.05.2021 оп №105/13 Фидер 0,4 кВ № 6 , Т-1, ТП-78, Фидер 10 кВ № 02, 1 Секция шин, ПС "Городская" 110/10 к | 11-201-081/21/А | 2021 | 0,4 кВ | 1 | 15 | 28.7888
| Котельничский МУ: ТУ № 11-201-104/21/А от 23.06.2021 оп №17 Фидер 0,4 кВ № 4 , Т-1, ТП-115, Фидер 10 кВ № 03, 1 Секция шин, ПС "Городская" 110/10 кВ | 11-201-104/21/А | 2021 | 0,4 кВ | 1 | 15 | 23.1861
| Котельничский МУ: ТУ № 11-201-107/21/А от 24.06.2021 оп № ТП-71, Фидер 10 кВ № 10, 2 Секция шин, ПС "Городская" 110/10 кВ | 11-201-107/21/А | 2021 | 0,4 кВ | 1 | 15 | 26.7616
| Котельничский МУ: ТУ № 11-201-124/20/А от 03.08.2020 оп №16 Фидер 0,4 кВ № 6 , Т-1, ТП-44, Фидер 10 кВ № 19, 2 Секция шин, ПС "Котельнич" 220/110/10 к | 11-201-124/20/А | 2021 | 0,4 кВ | 1 | 9 | 23.7421
| Котельничский МУ: ТУ № 11-201-125/20/А от 03.08.2020 оп №30 Фидер 0,4 кВ № 2 , Т-1, ТП-13, Фидер 10 кВ № 03, 1 Секция шин, ПС "Городская" 110/10 кВ | 11-201-125/20/А | 2021 | 0,4 кВ | 1 | 15 | 23.492
| Котельничский МУ: ТУ № 11-201-126/20/А от 03.08.2020 оп №14 Фидер 0,4 кВ № 2 , Т-1, ТП-142, Фидер 10 кВ № 02, 1 Секция шин, ПС "Городская" 110/10 кВ | 11-201-126/20/А | 2021 | 0,4 кВ | 1 | 10 | 23.731
| Котельничский МУ: ТУ № 11-201-126/21/А от 07.07.2021 оп №13 Фидер 0,4 кВ № 2 , Т-1, ТП-117, Фидер 10 кВ № 03, 1 Секция шин, ПС "Городская" 110/10 кВ | 11-201-126/21/А | 2021 | 0,4 кВ | 1 | 15 | 24.4251
| Котельничский МУ: ТУ № 11-201-129/20/А от 03.08.2020 оп №16 Фидер 0,4 кВ № 2 (Гаражи.), Т-1, ТП-56, Фидер 10 кВ № 08, 1 Секция шин, ПС "Котельнич" 220 | 11-201-129/20/А | 2021 | 0,4 кВ | 1 | 10 | 23.8558
| Котельничский МУ: ТУ № 11-201-131/20/А от 05.08.2020 оп №12 Фидер 0,4 кВ № 3 (ул. Речная.Южная.), Т-1, ТП-118, Фидер 10 кВ № 08, 1 Секция шин, ПС "Кот | 11-201-131/20/А | 2021 | 0,4 кВ | 1 | 10 | 23.5101
| Котельничский МУ: ТУ № 11-201-137/20/А от 10.08.2020 оп №115/23 Фидер 0,4 кВ № 1 (спартак, ул. Советская 86, старое городище 1-14, ул. Шмидта 34-52;33 | 11-201-137/20/А | 2021 | 0,4 кВ | 1 | 10 | 23.7068
| Котельничский МУ: ТУ № 11-201-141/20/А от 13.08.2020 оп №5 Фидер 0,4 кВ № 5 , Т-1, ТП-111, Фидер 10 кВ № 18, 2 Секция шин, ПС "Котельнич" 220/110/10 к | 11-201-141/20/А | 2021 | 0,4 кВ | 1 | 10 | 28.1817
| Котельничский МУ: ТУ № 11-201-142/20/А от 19.08.2020 оп №108/5 Фидер 0,4 кВ № 8 , Т-1, ТП-121, Фидер 10 кВ № 08, 1 Секция шин, ПС "Котельнич" 220/110/ | 11-201-142/20/А | 2021 | 0,4 кВ | 1 | 10 | 23.7709
| Котельничский МУ: ТУ № 11-201-153/21/А от 18.08.2021 оп №6 Фидер 0,4 кВ № 1 , Т-1, ТП-10, Фидер 10 кВ № 02, 1 Секция шин, ПС "Городская" 110/10 кВ | 11-201-153/21/А | 2021 | 0,4 кВ | 1 | 15 | 7.9534
| Котельничский МУ: ТУ № 11-201-154/20/А от 15.09.2020 оп №9 Фидер 0,4 кВ № 5 , Т-1, ТП-04, Фидер 10 кВ № 18, 2 Секция шин, ПС "Котельнич" 220/110/10 кВ | 11-201-154/20/А | 2021 | 0,4 кВ | 1 | 9 | 23.8735
| Котельничский МУ: ТУ № 11-201-155/20/А от 15.09.2020 оп №33 Фидер 0,4 кВ № 5 , Т-1, ТП-110, Фидер 10 кВ № 08, 1 Секция шин, ПС "Котельнич" 220/110/10 | 11-201-155/20/А | 2021 | 0,4 кВ | 1 | 10 | 23.8981
| Котельничский МУ: ТУ № 11-201-157/20/А от 16.09.2020 оп №20 Фидер 0,4 кВ № 2 , Т-1, ТП-24, Фидер 10 кВ № 03, 1 Секция шин, ПС "Городская" 110/10 кВ | 11-201-157/20/А | 2021 | 0,4 кВ | 1 | 15 | 23.6787
| Котельничский МУ: ТУ № 11-201-157/21/А от 19.08.2021 оп №16 Фидер 0,4 кВ № 1 , Т-1, ТП-99, Фидер 10 кВ № 06, 2 Секция шин, ПС "Искра" 110/10 кВ | 11-201-157/21/А | 2021 | 0,4 кВ | 1 | 15 | 8.6418
| Котельничский МУ: ТУ № 11-201-158/20/А от 16.09.2020 проект. оп № Фидер 0,4 кВ № 2, Т-1, ТП-56, Фидер 10 кВ № 08, 1 Секция шин, ПС "Котельнич" 220/ | 11-201-158/20/А | 2021 | 0,4 кВ | 1 | 10 | 27.0113
| Котельничский МУ: ТУ № 11-201-159/21/А от 19.08.2021 оп №9 Фидер 0,4 кВ № 4 , Т-1, ТП-02, Фидер 10 кВ № 18, 2 Секция шин, ПС "Котельнич" 220/110/10 кВ | 11-201-159/21/А | 2021 | 0,4 кВ | 1 | 5 | 24.3077
| Котельничский МУ: ТУ № 11-201-161/20/А от 23.09.2020 оп №7 Фидер 0,4 кВ № 8 , Т-1, ТП-10, Фидер 10 кВ № 02, 1 Секция шин, ПС "Городская" 110/10 кВ | 11-201-161/20/А | 2021 | 0,4 кВ | 1 | 7 | 26.773
| Котельничский МУ: ТУ № 11-201-162/20/А от 23.09.2020 оп №1 Фидер 0,4 кВ № 6 , Т-1, ТП-44, Фидер 10 кВ № 19, 2 Секция шин, ПС "Котельнич" 220/110/10 кВ | 11-201-162/20/А | 2021 | 0,4 кВ | 1 | 15 | 23.8028
| Котельничский МУ: ТУ № 11-201-163/20/А от 24.09.2020 оп №15 Фидер 0,4 кВ № 1 , Т-1, ТП-99, Фидер 10 кВ № 06, 2 Секция шин, ПС "Искра" 110/10 кВ | 11-201-163/20/А | 2021 | 0,4 кВ | 1 | 15 | 27.3867
| Котельничский МУ: ТУ № 11-201-170/21/А от 08.09.2021 оп №15 Фидер 0,4 кВ № 2 , Т-1, ТП-142, Фидер 10 кВ № 02, 1 Секция шин, ПС "Городская" 110/10 кВ | 11-201-170/21/А | 2021 | 0,4 кВ | 1 | 8 | 8.1091
| Котельничский МУ: ТУ № 11-201-176/20/А от 20.10.2020 оп № Фидер 0,4 кВ № 2 , Т-1, ТП-24, Фидер 10 кВ № 03, 1 Секция шин, ПС "Городская" 110/10 кВ | 11-201-176/20/А | 2021 | 0,4 кВ | 1 | 10 | 25.7052
| Котельничский МУ: ТУ № 11-201-177/20/А от 20.10.2020 оп №22 Фидер 0,4 кВ № 2 (Гаражи.), Т-1, ТП-56, Фидер 10 кВ № 08, 1 Секция шин, ПС "Котельнич" 220 | 11-201-177/20/А | 2021 | 0,4 кВ | 1 | 10 | 22.5076
| Котельничский МУ: ТУ № 11-201-193/20/А от 23.11.2020 оп №10 Фидер 0,4 кВ № 1 , Т-1, ТП-142, Фидер 10 кВ № 02, 1 Секция шин, ПС "Городская" 110/10 кВ | 11-201-193/20/А | 2021 | 0,4 кВ | 1 | 10 | 25.2694
| Котельничский МУ: ТУ № 11-201-209/20/А от 08.12.2020 оп №13 Фидер 0,4 кВ № 4 , Т-1, ТП-102, Фидер 10 кВ № 03, 1 Секция шин, ПС "Искра" 110/10 кВ | 11-201-209/20/А | 2021 | 0,4 кВ | 1 | 10 | 26.5533
| Котельничский МУ: ТУ № 11-201-210/20/А от 08.12.2020 оп № Фидер 0,4 кВ № 2 , Т-1, ТП-67, Фидер 10 кВ № 18, 2 Секция шин, ПС "Котельнич" 220/110/10 кВ | 11-201-210/20/А | 2021 | 0,4 кВ | 1 | 10 | 26.1257
| Котельничский МУ: ТУ № 11-201-214/20/А от 15.12.2020 оп № Фидер 0,4 кВ № 1 , Т-1, ТП-36, Фидер 10 кВ № 19, 2 Секция шин, ПС "Котельнич" 220/110/10 кВ | 11-201-214/20/А | 2021 | 0,4 кВ | 1 | 9 | 26.8991
| Котельничский МУ: ТУ № 11-201-222/20/А от 25.12.2020 оп №161/2 Фидер 0,4 кВ № 2 , Т-1, ТП-67, Фидер 10 кВ № 18, 2 Секция шин, ПС "Котельнич" 220/110/1 | 11-201-222/20/А | 2021 | 0,4 кВ | 1 | 9 | 26.2909
| Кумёнский МУ: ТУ № 11-103-010/21/А от 12.03.2021 оп №б/н Фидер 0,4 кВ № 8 , Т-2, ТП-22, Фидер 10 кВ № 07, 2 Секция шин, ПС "Кумены" 110/35/10 кВ | 11-103-010/21/А | 2021 | 0,4 кВ | 1 | 15 | 25.3504
| Кумёнский МУ: ТУ № 11-103-031/21/А от 13.04.2021 оп №5 Фидер 0,4 кВ № 2 (большевиков), Т-1, ТП-01, Фидер 10 кВ № 10, 1 Секция шин, ПС "Кумены" 110/35/ | 11-103-031/21/А | 2021 | 0,4 кВ | 1 | 7 | 25.9346
| Кумёнский МУ: ТУ № 11-103-040/21/А от 26.04.2021 оп №5 Фидер 0,4 кВ № 2 , Т-1, ТП-20, Фидер 10 кВ № 07, 2 Секция шин, ПС "Кумены" 110/35/10 кВ | 11-103-040/21/А | 2021 | 0,4 кВ | 1 | 5 | 25.9956
| Кумёнский МУ: ТУ № 11-103-099/21/А от 14.07.2021 оп №8 Фидер 0,4 кВ № 5 , Т-1, ТП-02, Фидер 10 кВ № 07, 2 Секция шин, ПС "Кумены" 110/35/10 кВ | 11-103-099/21/А | 2021 | 0,4 кВ | 1 | 15 | 25.5004
| Кумёнский МУ: ТУ № 11-103-100/21/А от 14.07.2021 оп №15 Фидер 0,4 кВ № 3 , Т-1, ТП-40, Фидер 10 кВ № 07, 2 Секция шин, ПС "Кумены" 110/35/10 кВ | 11-103-100/21/А | 2021 | 0,4 кВ | 1 | 15 | 9.433
| Кумёнский МУ: ТУ № 11-103-106/21/А от 20.07.2021 оп №18 Фидер 0,4 кВ № 3 (гаражи), Т-1, ТП-13, Фидер 10 кВ № 07, 2 Секция шин, ПС "Кумены" 110/35/10 к | 11-103-106/21/А | 2021 | 0,4 кВ | 1 | 15 | 26.0312
| Кумёнский МУ: ТУ № 11-103-109/21/А от 20.07.2021 оп №13 Фидер 0,4 кВ № 2 , Т-1, ТП-40, Фидер 10 кВ № 07, 2 Секция шин, ПС "Кумены" 110/35/10 кВ | 11-103-109/21/А | 2021 | 0,4 кВ | 1 | 15 | 26.0307
| Кумёнский МУ: ТУ № 11-103-139/21/А от 25.08.2021 оп №21Б Фидер 0,4 кВ № 3 (труда,лопатина,профсоюзн.кооперат.западн.южная.), Т-1, ТП-5А, Фидер 10 кВ № | 11-103-139/21/А | 2021 | 0,4 кВ | 1 | 15 | 8.4921
| Кумёнский МУ: ТУ № 11-103-164/20/А от 14.10.2020 оп №1 Фидер 0,4 кВ № 2 (котельная лесхоза), Т-1, ТП-34, Фидер 10 кВ № 07, 2 Секция шин, ПС "Кумены" 1 | 11-103-164/20/А | 2021 | 0,4 кВ | 1 | 15 | 26.4105
| Лальский МУ: ТУ № 11-210-008/21/А от 04.02.2021 оп №4 Фидер 0,4 кВ № 1 , Т-1, ТП-14, Фидер 10 кВ № 02, 2 Секция шин, ПС "Лальск" 35/10 кВ | 11-210-008/21/А | 2021 | 0,4 кВ | 1 | 10 | 26.5545
| Лальский МУ: ТУ № 11-210-079/21/А от 13.05.2021 оп №22 Фидер 0,4 кВ № 1 , Т-1, ТП-04, Фидер 10 кВ № 01, 1 Секция шин, ПС "Лальск" 35/10 кВ | 11-210-079/21/А | 2021 | 0,4 кВ | 1 | 15 | 26.7107
| Лальский МУ: ТУ № 11-210-084/21/А от 19.05.2021 оп №1 Фидер 0,4 кВ № 2 , Т-1, ТП-04, Фидер 10 кВ № 01, 1 Секция шин, ПС "Лальск" 35/10 кВ | 11-210-084/21/А | 2021 | 0,4 кВ | 1 | 10 | 26.4641
| Лальский МУ: ТУ № 11-210-127/21/А от 07.07.2021 оп №22 Фидер 0,4 кВ № 2 (Труда), Т-1, ТП-02, Фидер 10 кВ № 02, 2 Секция шин, ПС "Лальск" 35/10 кВ | 11-210-127/21/А | 2021 | 0,4 кВ | 1 | 10 | 8.9753
| Лальский МУ: ТУ № 11-210-148/21/А от 12.08.2021 оп №5 Фидер 0,4 кВ № 1 (Левый берег), Т-1, ТП-16, Фидер 10 кВ № 10, 2 Секция шин, ПС "Лальск" 35/10 кВ | 11-210-148/21/А | 2021 | 0,4 кВ | 1 | 5 | 24.9858
| Лальский МУ: ТУ № 11-210-172/20/А от 08.10.2020 оп №7 Фидер 0,4 кВ № 4 , Т-1, ТП-06, Фидер 10 кВ № 02, 2 Секция шин, ПС "Лальск" 35/10 кВ | 11-210-172/20/А | 2021 | 0,4 кВ | 1 | 15 | 24.6589
| Лальский МУ: ТУ № 11-210-180/20/А от 03.11.2020 оп № Фидер 0,4 кВ № 2 (Труда), Т-1, ТП-02, Фидер 10 кВ № 02, 2 Секция шин, ПС "Лальск" 35/10 кВ | 11-210-180/20/А | 2021 | 0,4 кВ | 1 | 10 | 24.9464
| Лузский МУ: ТУ № 11-209-023/21/А от 04.03.2021 оп №26 Фидер 0,4 кВ № 1 (свободы), Т-1, ТП-13, Фидер 10 кВ № 03, 1 Секция шин, ПС "Луза" 110/35/10-6 кВ | 11-209-023/21/А | 2021 | 0,4 кВ | 1 | 15 | 26.6302
| Лузский МУ: ТУ № 11-209-045/21/А от 01.04.2021 оп №34 Фидер 0,4 кВ № 3 , Т-1, ТП-10, 2 Секция шин, ПС "Луза" 110/35/10-6 кВ | 11-209-045/21/А | 2021 | 0,4 кВ | 1 | 7 | 25.8253
| Лузский МУ: ТУ № 11-209-091/21/А от 04.06.2021 оп №10 Фидер 0,4 кВ № 3 , Т-1, ТП-08, 2 Секция шин, ПС "Луза" 110/35/10-6 кВ | 11-209-091/21/А | 2021 | 0,4 кВ | 1 | 10 | 8.6381
| Лузский МУ: ТУ № 11-209-113/20/А от 20.07.2020 оп №13 Фидер 0,4 кВ № 1 , Т-1, ТП-29, Фидер 10 кВ № 03, 1 Секция шин, ПС "Луза" 110/35/10-6 кВ | 11-209-113/20/А | 2021 | 0,4 кВ | 1 | 10 | 24.4415
| Лузский МУ: ТУ № 11-209-135/20/А от 10.08.2020 оп №49 Фидер 0,4 кВ № 2 , Т-1, ТП-53, 2 Секция шин, ПС "Луза" 110/35/10-6 кВ | 11-209-135/20/А | 2021 | 0,4 кВ | 1 | 15 | 24.4212
| Лузский МУ: ТУ № 11-209-139/21/А от 23.07.2021 оп №26 Фидер 0,4 кВ № 4 , Т-1, ТП-33, 2 Секция шин, ПС "Луза" 110/35/10-6 кВ | 11-209-139/21/А | 2021 | 0,4 кВ | 1 | 10 | 8.4858
| Лузский МУ: ТУ № 11-209-179/20/А от 22.10.2020 оп №43 Фидер 0,4 кВ № 2 , Т-1, ТП-42, 2 Секция шин, ПС "Луза" 110/35/10-6 кВ | 11-209-179/20/А | 2021 | 0,4 кВ | 1 | 3 | 25.2448
| Лузский МУ: ТУ № 11-209-206/20/А от 03.12.2020 оп № Фидер 0,4 кВ № 8 , Т-1, ТП-52, Фидер 10 кВ № 03, 1 Секция шин, ПС "Луза" 110/35/10-6 кВ | 11-209-206/20/А | 2021 | 0,4 кВ | 1 | 10 | 27.6457
| Лузский МУ: ТУ № 16-209-106/20/Б от 08.07.2020 оп №36 Фидер 0,4 кВ № 3 , Т-1, ТП-42, 2 Секция шин, ПС "Луза" 110/35/10-6 кВ | 16-209-106/20/Б | 2021 | 0,4 кВ | 1 | 25 | 26.5663
| Малмыжский МУ: ТУ № 11-504-006/21/А от 21.01.2021 оп №2 Фидер 0,4 кВ № 4 , Т-1, ТП-22, Фидер 10 кВ № 08, 2 Секция шин, ПС "Малмыж" 110/35/10 кВ | 11-504-006/21/А | 2021 | 0,4 кВ | 1 | 7 | 27.6056
| Малмыжский МУ: ТУ № 11-504-012/21/А от 03.02.2021 оп №27 Фидер 0,4 кВ № 1 , Т-1, ТП-51, Фидер 10 кВ № 08, 2 Секция шин, ПС "Малмыж" 110/35/10 кВ | 11-504-012/21/А | 2021 | 0,4 кВ | 1 | 15 | 26.4959
| Малмыжский МУ: ТУ № 11-504-057/21/А от 12.04.2021 оп №6/3 Фидер 0,4 кВ № 1 , Т-1, ТП-20, Фидер 10 кВ № 08, 2 Секция шин, ПС "Малмыж" 110/35/10 кВ | 11-504-057/21/А | 2021 | 0,4 кВ | 1 | 10 | 26.4456
| Малмыжский МУ: ТУ № 11-504-069/21/А от 27.04.2021 оп №28/6/1 Фидер 0,4 кВ № 1 , Т-1, ТП-58, Фидер 10 кВ № 08, 2 Секция шин, ПС "Малмыж" 110/35/10 кВ | 11-504-069/21/А | 2021 | 0,4 кВ | 1 | 15 | 27.2817
| Малмыжский МУ: ТУ № 11-504-093/21/А от 16.06.2021 оп №2 Фидер 0,4 кВ № 1 , Т-1, ТП-20, Фидер 10 кВ № 08, 2 Секция шин, ПС "Малмыж" 110/35/10 кВ | 11-504-093/21/А | 2021 | 0,4 кВ | 1 | 2 | 32.778
| Малмыжский МУ: ТУ № 11-504-095/20/А от 25.08.2020 оп №7 Фидер 0,4 кВ № 3 , Т-1, ТП-58, Фидер 10 кВ № 08, 2 Секция шин, ПС "Малмыж" 110/35/10 кВ | 11-504-095/20/А | 2021 | 0,4 кВ | 1 | 15 | 25.2617
| Малмыжский МУ: ТУ № 11-504-097/20/А от 27.08.2020 оп №9/1 Фидер 0,4 кВ № 3 , Т-1, ТП-58, Фидер 10 кВ № 08, 2 Секция шин, ПС "Малмыж" 110/35/10 кВ | 11-504-097/20/А | 2021 | 0,4 кВ | 1 | 15 | 25.2618
| Малмыжский МУ: ТУ № 11-504-104/21/А от 23.06.2021 оп №вновь Фидер 0,4 кВ № 3 , Т-1, ТП-10, Фидер 10 кВ № 05, 1 Секция шин, ПС "Малмыж" 110/35/10 кВ | 11-504-104/21/А | 2021 | 0,4 кВ | 1 | 10 | 8.4301
| Малмыжский МУ: ТУ № 11-504-108/21/А от 05.07.2021 оп №28/8/1 Фидер 0,4 кВ № 1 , Т-1, ТП-58, Фидер 10 кВ № 08, 2 Секция шин, ПС "Малмыж" 110/35/10 кВ | 11-504-108/21/А | 2021 | 0,4 кВ | 1 | 15 | 25.7229
| Малмыжский МУ: ТУ № 11-504-109/20/А от 17.09.2020 оп №4 Фидер 0,4 кВ № 4 , Т-1, ТП-09, Фидер 10 кВ № 05, 1 Секция шин, ПС "Малмыж" 110/35/10 кВ | 11-504-109/20/А | 2021 | 0,4 кВ | 1 | 15 | 26.1919
| Малмыжский МУ: ТУ № 11-504-131/21/А от 11.08.2021 оп №17 Фидер 0,4 кВ № 2 , Т-1, ТП-13, Фидер 10 кВ № 08, 2 Секция шин, ПС "Малмыж" 110/35/10 кВ | 11-504-131/21/А | 2021 | 0,4 кВ | 1 | 10 | 8.2872
| Малмыжский МУ: ТУ № 13-504-062/21/Б от 19.04.2021 оп №2/7/1 Фидер 0,4 кВ № 1 , Т-1, ТП-56, Фидер 10 кВ № 12, 2 Секция шин, ПС "Малмыж" 110/35/10 кВ | 13-504-062/21/Б | 2021 | 0,4 кВ | 1 | 7 | 26.2807
| Малмыжский МУ: ТУ № 14-504-145/21/Б от 06.09.2021 оп №11/1 Фидер 0,4 кВ № 1 , Т-1, ТП-18, Фидер 10 кВ № 08, 2 Секция шин, ПС "Малмыж" 110/35/10 кВ | 14-504-145/21/Б | 2021 | 0,4 кВ | 1 | 30 | 14.2023
| Малмыжский МУ: ТУ № 16-504-137/20/Б от 30.11.2020 оп №9 Фидер 0,4 кВ № 1 , Т-1, ТП-37, Фидер 10 кВ № 05, 1 Секция шин, ПС "Малмыж" 110/35/10 кВ | 16-504-137/20/Б | 2021 | 0,4 кВ | 1 | 10 | 30.0627
| Медведский МУ: ТУ № 11-508-102/20/А от 03.09.2020 оп №19 Фидер 0,4 кВ № 2 (Ул.Б.Зеленая 16, 18, 20, 22, 24,26,13,17,19. ул.Колхоз-ная 12.), Т-1, ТП-02 | 11-508-102/20/А | 2021 | 0,4 кВ | 1 | 10 | 25.471
| Медведский МУ: ТУ № 11-508-110/20/А от 24.09.2020 оп №46 Фидер 0,4 кВ № 1 (Ул.Почтовая 24,29. Ул.Некрасова 5в,7а,2,2а, 2б,2в,4,6,8,10,12,14,16,18, 20, | 11-508-110/20/А | 2021 | 0,4 кВ | 1 | 15 | 25.8167
| Медведский МУ: ТУ № 11-508-123/20/А от 09.11.2020 оп №24 Фидер 0,4 кВ № 3 (Ул.Медведская 7,9а,13,15. ул.Советская 14(ЖКХ), 16(м-н «Гамма»),18. Ул.Колх | 11-508-123/20/А | 2021 | 0,4 кВ | 1 | 10 | 27.6773
| Мурашинский МУ: ТУ № 11-206-024/21/А от 15.03.2021 оп №33 Фидер 0,4 кВ № 1 (Ванцетти), Т-1, ТП-07, Фидер 10 кВ № 06, 2 Секция шин, РП Железнодорожная | 11-206-024/21/А | 2021 | 0,4 кВ | 1 | 5 | 26.1747
| Мурашинский МУ: ТУ № 11-206-048/21/А от 01.04.2021 оп №11 Фидер 0,4 кВ № 2 (Халтурина), Т-1, ТП-44, Фидер 10 кВ № 06, 2 Секция шин, РП Железнодорожная | 11-206-048/21/А | 2021 | 0,4 кВ | 1 | 7 | 26.3078
| Мурашинский МУ: ТУ № 11-206-099/21/А от 10.06.2021 оп № Фидер 0,4 кВ № 1 (Комсомольская), Т-1, ТП-26, Фидер 10 кВ № 06, 2 Секция шин, РП Железнодорожн | 11-206-099/21/А | 2021 | 0,4 кВ | 1 | 10 | 7.4744
| Мурашинский МУ: ТУ № 11-206-107/20/А от 13.07.2020 оп №20 Фидер 0,4 кВ № 1 (Ванцетти), Т-1, ТП-07, Фидер 10 кВ № 06, 2 Секция шин, РП Железнодорожная | 11-206-107/20/А | 2021 | 0,4 кВ | 1 | 10 | 24.4569
| Мурашинский МУ: ТУ № 11-206-111/20/А от 20.07.2020 оп №10 Фидер 0,4 кВ № 2 (Труда), Т-1, ТП-22, Фидер 10 кВ № 01, 1 Секция шин, РП Мураши | 11-206-111/20/А | 2021 | 0,4 кВ | 1 | 10 | 23.3014
| Мурашинский МУ: ТУ № 11-206-112/20/А от 20.07.2020 оп №14 Фидер 0,4 кВ № 2 (Труда), Т-1, ТП-22, Фидер 10 кВ № 01, 1 Секция шин, РП Мураши | 11-206-112/20/А | 2021 | 0,4 кВ | 1 | 10 | 23.3015
| Мурашинский МУ: ТУ № 11-206-128/21/А от 07.07.2021 оп №33 Фидер 0,4 кВ № 1 (Дзержинского), Т-1, ТП-44, Фидер 10 кВ № 06, 2 Секция шин, РП Железнодорож | 11-206-128/21/А | 2021 | 0,4 кВ | 1 | 5 | 8.4444
| Мурашинский МУ: ТУ № 11-206-152/20/А от 08.09.2020 оп №7 Фидер 0,4 кВ № 2 (Советская), Т-1, ТП-43, Фидер 10 кВ № 05, 1 Секция шин, РП Железнодорожная | 11-206-152/20/А | 2021 | 0,4 кВ | 1 | 3 | 24.3779
| Мурашинский МУ: ТУ № 11-206-153/20/А от 10.09.2020 оп №22 Фидер 0,4 кВ № 2 , Т-1, ТП-45, Фидер 10 кВ № 06, 2 Секция шин, РП Железнодорожная 10 кВ (ст. | 11-206-153/20/А | 2021 | 0,4 кВ | 1 | 5 | 25.6072
| Мурашинский МУ: ТУ № 11-206-178/20/А от 21.10.2020 оп №16 Фидер 0,4 кВ № 2 (Пугачева), Т-1, ТП-07, Фидер 10 кВ № 06, 2 Секция шин, РП Железнодорожная | 11-206-178/20/А | 2021 | 0,4 кВ | 1 | 5 | 25.4109
| Мурашинский МУ: ТУ № 11-206-204/20/А от 02.12.2020 оп №17 Фидер 0,4 кВ № 4 (Азина), Т-1, ТП-07, Фидер 10 кВ № 06, 2 Секция шин, РП Железнодорожная 10 | 11-206-204/20/А | 2021 | 0,4 кВ | 1 | 5 | 27.3615
| Мурашинский МУ: ТУ № 11-206-223/20/А от 28.12.2020 оп №21 Фидер 0,4 кВ № 2 (Пугачева), Т-1, ТП-07, Фидер 10 кВ № 06, 2 Секция шин, РП Железнодорожная | 11-206-223/20/А | 2021 | 0,4 кВ | 1 | 10 | 26.5425
| Мурашинский МУ: ТУ № 11-206-225/20/А от 29.12.2020 оп №31 Фидер 0,4 кВ № 2 (Дзержинского), Т-1, ТП-02, Фидер 10 кВ № 05, 1 Секция шин, РП Железнодорож | 11-206-225/20/А | 2021 | 0,4 кВ | 1 | 5 | 26.6497
| Нагорский МУ: ТУ № 11-402-102/20/А от 20.08.2020 оп № Фидер 0,4 кВ № 3 , Т-1, ТП-01, Фидер 10 кВ № 03, 1 Секция шин, ПС "Нагорск" 35/10 кВ | 11-402-102/20/А | 2021 | 0,4 кВ | 1 | 13 | 22.7419
| Нагорский МУ: ТУ № 11-402-121/20/А от 07.10.2020 оп № Фидер 0,4 кВ № 3 , Т-1, ТП-20, Фидер 10 кВ № 03, 1 Секция шин, ПС "Нагорск" 35/10 кВ | 11-402-121/20/А | 2021 | 0,4 кВ | 1 | 5 | 24.3649
| Немский МУ: ТУ № 11-506-023/21/А от 20.02.2021 оп №вновь Фидер 0,4 кВ № 3 , Т-1, ТП-1809, Фидер 10 кВ № 18, 2 Секция шин, ПС "Нема" 35/10 кВ | 11-506-023/21/А | 2021 | 0,4 кВ | 1 | 15 | 24.7705
| Немский МУ: ТУ № 11-506-044/21/А от 22.03.2021 оп №10/2 Фидер 0,4 кВ № 2 , Т-1, ТП-03, Фидер 10 кВ № 01, 2 Секция шин, ПС "Нема" 35/10 кВ | 11-506-044/21/А | 2021 | 0,4 кВ | 1 | 12 | 27.2055
| Немский МУ: ТУ № 11-506-102/21/А от 23.06.2021 оп №2 Фидер 0,4 кВ № 8 , Т-1, ТП-03, Фидер 10 кВ № 01, 2 Секция шин, ПС "Нема" 35/10 кВ | 11-506-102/21/А | 2021 | 0,4 кВ | 1 | 15 | 25.7857
| Нолинский МУ: ТУ № 11-505-068/21/А от 27.04.2021 оп №12 Фидер 0,4 кВ № 2 (ул.Бехтерева1а,1б,2а,2,4,6,8,пер.Бехтерева1,3а,4,5,6,7,8,9,10.Садовая3,5,7,9 | 11-505-068/21/А | 2021 | 0,4 кВ | 1 | 15 | 26.03
| Нолинский МУ: ТУ № 11-505-090/20/А от 06.08.2020 оп №5/16 Фидер 0,4 кВ № 4 (Ул.К.Маркса м-н «Луч». Ул.Федосеева 3б,3а,3,1, 1а, гаражи за филиалом школ | 11-505-090/20/А | 2021 | 0,4 кВ | 1 | 5 | 25.8456
| Нолинский МУ: ТУ № 11-505-115/20/А от 14.10.2020 оп №9/1 Фидер 0,4 кВ № 1 (Ул.Спартака32,34(кинотеатр),19,42,44,46,48,50,52,54,56,58,23,25,27,29,31,33 | 11-505-115/20/А | 2021 | 0,4 кВ | 1 | 6 | 26.063
| Нолинский МУ: ТУ № 11-505-121/20/А от 28.10.2020 оп №4 Фидер 0,4 кВ № 1 (ул.Пригородная 1,3,5,5а,7,9,11,13,15,17,21,23,25,27,29,31,31а,31б), Т-1, ТП-2 | 11-505-121/20/А | 2021 | 0,4 кВ | 1 | 15 | 25.7759
| Омутнинский МУ: ТУ № 11-301-001/21/А от 04.01.2021 оп №6 Фидер 0,4 кВ № 6 , Т-1, ТП-14, Фидер 10 кВ № 27, 2 Секция шин, ПС "Омутнинск" 220/110/10 кВ | 11-301-001/21/А | 2021 | 0,4 кВ | 1 | 15 | 26.3766
| Омутнинский МУ: ТУ № 11-301-003/21/А от 21.01.2021 оп №53 Фидер 0,4 кВ № 4 , Т-1, ТП-36, Фидер 10 кВ № 29, 2 Секция шин, ПС "Омутнинск" 220/110/10 кВ | 11-301-003/21/А | 2021 | 0,4 кВ | 1 | 15 | 26.2091
| Омутнинский МУ: ТУ № 11-301-006/21/А от 11.03.2021 оп №25 Фидер 0,4 кВ № 2 , Т-1, ТП-105, Фидер 10 кВ № 27, 2 Секция шин, ПС "Омутнинск" 220/110/10 кВ | 11-301-006/21/А | 2021 | 0,4 кВ | 1 | 10 | 25.6961
| Омутнинский МУ: ТУ № 11-301-007/21/А от 12.03.2021 оп №40 Фидер 0,4 кВ № 1 , Т-1, ТП-67, Фидер 10 кВ № 07, 1 Секция шин, ПС "Омутнинск" 220/110/10 кВ | 11-301-007/21/А | 2021 | 0,4 кВ | 1 | 10 | 26.0612
| Омутнинский МУ: ТУ № 11-301-008/21/А от 19.03.2021 оп №22/1 Фидер 0,4 кВ № 3 , Т-1, ТП-85, Фидер 10 кВ № 27, 2 Секция шин, ПС "Омутнинск" 220/110/10 к | 11-301-008/21/А | 2021 | 0,4 кВ | 1 | 15 | 25.2465
| Омутнинский МУ: ТУ № 11-301-009/21/А от 25.03.2021 оп №40 Фидер 0,4 кВ № 3, Т-1, ТП-51, Фидер 10 кВ № 29, 2 Секция шин, ПС "Омутнинск" 220/110/10 кВ | 11-301-009/21/А | 2021 | 0,4 кВ | 1 | 15 | 25.783
| Омутнинский МУ: ТУ № 11-301-017/21/А от 24.05.2021 оп №12 Фидер 0,4 кВ № 2 , Т-1, ТП-24, Фидер 10 кВ № 16, 3 Секция шин, ПС "Омутнинск" 220/110/10 кВ | 11-301-017/21/А | 2021 | 0,4 кВ | 1 | 15 | 25.3058
| Омутнинский МУ: ТУ № 11-301-025/21/А от 24.06.2021 оп №6 Фидер 0,4 кВ № 4, Т-1, ТП-38, Фидер 10 кВ № 29, 2 Секция шин, ПС "Омутнинск" 220/110/10 кВ | 11-301-025/21/А | 2021 | 0,4 кВ | 1 | 15 | 24.2822
| Омутнинский МУ: ТУ № 11-301-026/21/А от 24.06.2021 оп №5 Фидер 0,4 кВ № 2 , Т-1, ТП-37, Фидер 10 кВ № 27, 2 Секция шин, ПС "Омутнинск" 220/110/10 кВ | 11-301-026/21/А | 2021 | 0,4 кВ | 1 | 15 | 27.2059
| Омутнинский МУ: ТУ № 11-301-029/21/А от 12.07.2021 оп №35 Фидер 0,4 кВ № 2 , Т-1, ТП-27, Фидер 10 кВ № 16, 3 Секция шин, ПС "Омутнинск" 220/110/10 кВ | 11-301-029/21/А | 2021 | 0,4 кВ | 1 | 15 | 27.2059
| Омутнинский МУ: ТУ № 11-301-031/21/А от 19.07.2021 оп №59 Фидер 0,4 кВ № 4 , Т-1, ТП-29, Фидер 10 кВ № 16, 3 Секция шин, ПС "Омутнинск" 220/110/10 кВ | 11-301-031/21/А | 2021 | 0,4 кВ | 1 | 15 | 25.0307
| Омутнинский МУ: ТУ № 11-301-038/20/А от 17.09.2020 оп №34 Фидер 0,4 кВ № 2 , Т-1, ТП-11, Фидер 10 кВ № 27, 2 Секция шин, ПС "Омутнинск" 220/110/10 кВ | 11-301-038/20/А | 2021 | 0,4 кВ | 1 | 11 | 24.5379
| Омутнинский МУ: ТУ № 11-301-042/20/А от 06.10.2020 оп №33 Фидер 0,4 кВ № 3 , Т-1, ТП-37, Фидер 10 кВ № 27, 2 Секция шин, ПС "Омутнинск" 220/110/10 кВ | 11-301-042/20/А | 2021 | 0,4 кВ | 1 | 10 | 26.5614
| Омутнинский МУ: ТУ № 11-301-043/20/А от 06.10.2020 оп №85 Фидер 0,4 кВ № 4 , Т-1, ТП-25, Фидер 10 кВ № 29, 2 Секция шин, ПС "Омутнинск" 220/110/10 кВ | 11-301-043/20/А | 2021 | 0,4 кВ | 1 | 10 | 24.5689
| Омутнинский МУ: ТУ № 11-301-045/20/А от 19.10.2020 оп №4/1 Фидер 0,4 кВ № 1 , Т-1, ТП-59, Фидер 10 кВ № 29, 2 Секция шин, ПС "Омутнинск" 220/110/10 кВ | 11-301-045/20/А | 2021 | 0,4 кВ | 1 | 15 | 24.5748
| Омутнинский МУ: ТУ № 11-301-054/20/А от 26.11.2020 оп №8 Фидер 0,4 кВ № 3 , Т-1, ТП-32, Фидер 10 кВ № 16, 3 Секция шин, ПС "Омутнинск" 220/110/10 кВ | 11-301-054/20/А | 2021 | 0,4 кВ | 1 | 10 | 26.4105
| Омутнинский МУ: ТУ № 11-301-056/20/А от 30.11.2020 оп №26 Фидер 0,4 кВ № 3, Т-1, ТП-51, Фидер 10 кВ № 29, 2 Секция шин, ПС "Омутнинск" 220/110/10 кВ | 11-301-056/20/А | 2021 | 0,4 кВ | 1 | 15 | 27.3678
| Омутнинский МУ: ТУ № 11-301-058/20/А от 21.12.2020 оп №30 Фидер 0,4 кВ № 1 , Т-1, ТП-33, Фидер 10 кВ № 16, 3 Секция шин, ПС "Омутнинск" 220/110/10 кВ | 11-301-058/20/А | 2021 | 0,4 кВ | 1 | 10 | 27.1816
| Омутнинский МУ: ТУ № 11-301-059/20/А от 21.12.2020 оп №43 Фидер 0,4 кВ № 3 , Т-1, ТП-22, Фидер 10 кВ № 27, 2 Секция шин, ПС "Омутнинск" 220/110/10 кВ | 11-301-059/20/А | 2021 | 0,4 кВ | 1 | 11 | 27.2641
| Омутнинский МУ: ТУ № 13-301-046/20/Б от 23.10.2020 оп №42 Фидер 0,4 кВ № 3 , Т-1, ТП-33, Фидер 10 кВ № 16, 3 Секция шин, ПС "Омутнинск" 220/110/10 кВ | 13-301-046/20/Б | 2021 | 0,4 кВ | 1 | 7.5 | 24.5916
| Опаринский МУ: ТУ № 11-208-003/21/А от 27.01.2021 оп №15 Фидер 0,4 кВ № 2 , Т-1, ТП-09, Фидер 10 кВ № 08, 2 Секция шин, ПС "Опарино" 110/35/10 кВ | 11-208-003/21/А | 2021 | 0,4 кВ | 1 | 11 | 25.8554
| Опаринский МУ: ТУ № 11-208-019/21/А от 01.03.2021 оп №13 Фидер 0,4 кВ № 4 , Т-1, ТП-14, Фидер 10 кВ № 09, 1 Секция шин, ПС "Опарино" 110/35/10 кВ | 11-208-019/21/А | 2021 | 0,4 кВ | 1 | 10 | 25.7876
| Опаринский МУ: ТУ № 11-208-064/21/А от 12.04.2021 оп №9 Фидер 0,4 кВ № 4 , Т-1, ТП-11, Фидер 10 кВ № 08, 2 Секция шин, ПС "Опарино" 110/35/10 кВ | 11-208-064/21/А | 2021 | 0,4 кВ | 1 | 15 | 28.6224
| Опаринский МУ: ТУ № 11-208-103/21/А от 21.06.2021 оп №11 Фидер 0,4 кВ № 2 , Т-1, ТП-07, Фидер 10 кВ № 08, 2 Секция шин, ПС "Опарино" 110/35/10 кВ | 11-208-103/21/А | 2021 | 0,4 кВ | 1 | 12 | 7.709
| Опаринский МУ: ТУ № 11-208-112/21/А от 25.06.2021 оп №9 Фидер 0,4 кВ № 2 , Т-1, ТП-02, Фидер 10 кВ № 05, 1 Секция шин, ПС "Опарино" 110/35/10 кВ | 11-208-112/21/А | 2021 | 0,4 кВ | 1 | 15 | 24.2242
| Опаринский МУ: ТУ № 11-208-167/20/А от 01.10.2020 оп № Фидер 0,4 кВ № 2 , Т-1, ТП-10, Фидер 10 кВ № 08, 2 Секция шин, ПС "Опарино" 110/35/10 кВ | 11-208-167/20/А | 2021 | 0,4 кВ | 1 | 15 | 25.0033
| Опаринский МУ: ТУ № 15-208-174/20/Б от 21.10.2020 оп №6 Фидер 0,4 кВ № 5 , Т-1, ТП-17, Фидер 10 кВ № 05, 1 Секция шин, ПС "Опарино" 110/35/10 кВ | 15-208-174/20/Б | 2021 | 0,4 кВ | 1 | 15 | 26.2176
| Оричевский МУ: ТУ № 11-604-037/21/А от 26.03.2021 оп № Фидер 0,4 кВ № 2 , Т-1, ТП-30, Фидер 10 кВ № 03, 2 Секция шин, ПС "Оричи" 110/35/10 кВ | 11-604-037/21/А | 2021 | 0,4 кВ | 1 | 15 | 25.9297
| Оричевский МУ: ТУ № 11-604-048/21/А от 16.04.2021 оп № 14 Фидер 0,4 кВ № 2 (Казначейство), Т-1, ТП-04, Фидер 10 кВ № 03, 2 Секция шин, ПС "Оричи" 110/ | 11-604-048/21/А | 2021 | 0,4 кВ | 1 | 15 | 25.5006
| Оричевский МУ: ТУ № 11-604-050/21/А от 19.04.2021 оп № 8 Фидер 0,4 кВ № 7 (частный сектор), Т-2, ТП-33, Фидер 10 кВ № 02, 1 Секция шин, ПС "Оричи" 110 | 11-604-050/21/А | 2021 | 0,4 кВ | 1 | 10 | 25.4801
| Оричевский МУ: ТУ № 11-604-066/21/А от 12.05.2021 оп № 29 Фидер 0,4 кВ № 2 (частный сектор), Т-1, ТП-33, Фидер 10 кВ № 02, 1 Секция шин, ПС "Оричи" 11 | 11-604-066/21/А | 2021 | 0,4 кВ | 1 | 10 | 25.4048
| Оричевский МУ: ТУ № 11-604-073/21/А от 25.05.2021 оп №№19 Фидер 0,4 кВ № 2 (частный сектор), Т-1, ТП-01, Фидер 10 кВ № 02, 1 Секция шин, ПС "Оричи" 11 | 11-604-073/21/А | 2021 | 0,4 кВ | 1 | 5 | 30.6063
| Оричевский МУ: ТУ № 11-604-075/21/А от 07.06.2021 оп № 25/1 Фидер 0,4 кВ № 8 , Т-1, ТП-08, Фидер 10 кВ № 02, 1 Секция шин, ПС "Оричи" 110/35/10 кВ | 11-604-075/21/А | 2021 | 0,4 кВ | 1 | 15 | 8.2913
| Оричевский МУ: ТУ № 11-604-078/21/А от 10.06.2021 оп №22/2 Фидер 0,4 кВ № 2 (частный сектор), Т-1, ТП-01, Фидер 10 кВ № 02, 1 Секция шин, ПС "Оричи" 1 | 11-604-078/21/А | 2021 | 0,4 кВ | 1 | 10 | 7.2352
| Оричевский МУ: ТУ № 11-604-152/21/А от 03.09.2021 оп № 19 Фидер 0,4 кВ № 2 (частный сектор), Т-1, ТП-01, Фидер 10 кВ № 02, 1 Секция шин, ПС "Оричи" 11 | 11-604-152/21/А | 2021 | 0,4 кВ | 1 | 15 | 3.5429
| Орловский МУ: ТУ № 11-205-025/21/А от 16.03.2021 оп №13 Фидер 0,4 кВ № 1 , Т-1, ТП-33, Фидер 10 кВ № 06, 1 Секция шин, ПС "Халтурин" 35/10 кВ | 11-205-025/21/А | 2021 | 0,4 кВ | 1 | 9 | 25.9496
| Орловский МУ: ТУ № 11-205-086/21/А от 25.05.2021 оп №22 Фидер 0,4 кВ № 2 , Т-1, ТП-29, Фидер 10 кВ № 03, 1 Секция шин, ПС "Халтурин" 35/10 кВ | 11-205-086/21/А | 2021 | 0,4 кВ | 1 | 9 | 28.5952
| Орловский МУ: ТУ № 11-205-114/20/А от 20.07.2020 оп №12 Фидер 0,4 кВ № 2 , Т-1, ТП-52, Фидер 10 кВ № 05, 2 Секция шин, ПС "Халтурин" 35/10 кВ | 11-205-114/20/А | 2021 | 0,4 кВ | 1 | 5 | 29.3356
| Орловский МУ: ТУ № 11-205-117/20/А от 21.07.2020 оп № Фидер 0,4 кВ № 1 , Т-1, ТП-20, Фидер 10 кВ № 03, 1 Секция шин, ПС "Халтурин" 35/10 кВ | 11-205-117/20/А | 2021 | 0,4 кВ | 1 | 10 | 24.801
| Орловский МУ: ТУ № 11-205-122/20/А от 29.07.2020 оп №8 Фидер 0,4 кВ № 3 , Т-1, ТП-33, Фидер 10 кВ № 06, 1 Секция шин, ПС "Халтурин" 35/10 кВ | 11-205-122/20/А | 2021 | 0,4 кВ | 1 | 9 | 24.5355
| Орловский МУ: ТУ № 11-205-138/20/А от 10.08.2020 оп №29 Фидер 0,4 кВ № 6 , Т-1, ТП-33, Фидер 10 кВ № 06, 1 Секция шин, ПС "Халтурин" 35/10 кВ | 11-205-138/20/А | 2021 | 0,4 кВ | 1 | 5 | 24.3573
| Орловский МУ: ТУ № 11-205-148/20/А от 07.09.2020 оп №21 Фидер 0,4 кВ № 1 , Т-1, ТП-32, Фидер 10 кВ № 06, 1 Секция шин, ПС "Халтурин" 35/10 кВ | 11-205-148/20/А | 2021 | 0,4 кВ | 1 | 9 | 24.3437
| Песковский МУ: ТУ № 11-303-034/20/А от 31.07.2020 оп №14 Фидер 0,4 кВ № 4 , Т-1, ТП-11, Фидер 10 кВ № 11, 1 Секция шин, ПС "Песковка" 110/10 кВ | 11-303-034/20/А | 2021 | 0,4 кВ | 1 | 10 | 23.3979
| Пижанский МУ: ТУ № 11-603-003/21/А от 18.01.2021 оп №5в Фидер 0,4 кВ № 1 , Т-1, ТП-23, Фидер 10 кВ № 06, 1 Секция шин, ПС "Пижанка" 110/35/10 кВ | 11-603-003/21/А | 2021 | 0,4 кВ | 1 | 10 | 26.5245
| Пижанский МУ: ТУ № 11-603-013/21/А от 02.02.2021 оп № 6/1 Фидер 0,4 кВ № 2 , Т-1, ТП-31, Фидер 10 кВ № 06, 1 Секция шин, ПС "Пижанка" 110/35/10 кВ | 11-603-013/21/А | 2021 | 0,4 кВ | 1 | 15 | 25.9859
| Пижанский МУ: ТУ № 11-603-020/21/А от 17.02.2021 оп № 7 Фидер 0,4 кВ № 2 , Т-1, ТП-32, Фидер 10 кВ № 06, 1 Секция шин, ПС "Пижанка" 110/35/10 кВ | 11-603-020/21/А | 2021 | 0,4 кВ | 1 | 13 | 25.7165
| Пижанский МУ: ТУ № 11-603-045/21/А от 15.04.2021 оп № ТП-04, Фидер 10 кВ № 06, 1 Секция шин, ПС "Пижанка" 110/35/10 кВ | 11-603-045/21/А | 2021 | 0,4 кВ | 1 | 9 | 25.5876
| Пижанский МУ: ТУ № 11-603-065/21/А от 12.05.2021 оп №3/6 Фидер 0,4 кВ № 2 , Т-1, ТП-08, Фидер 10 кВ № 06, 1 Секция шин, ПС "Пижанка" 110/35/10 кВ | 11-603-065/21/А | 2021 | 0,4 кВ | 1 | 15 | 25.6106
| Пижанский МУ: ТУ № 11-603-076/21/А от 07.06.2021 оп №14 Фидер 0,4 кВ № 1 , Т-1, ТП-32, Фидер 10 кВ № 06, 1 Секция шин, ПС "Пижанка" 110/35/10 кВ | 11-603-076/21/А | 2021 | 0,4 кВ | 1 | 15 | 25.7554
| Пижанский МУ: ТУ № 11-603-085/21/А от 17.06.2021 оп № 3/1/1 Фидер 0,4 кВ № 1 (Котельная ср. шк., мастерские ср. шк., м-н "ТПС" райпо, Офис ВяткатрансА | 11-603-085/21/А | 2021 | 0,4 кВ | 1 | 10 | 23.8883
| Пижанский МУ: ТУ № 11-603-094/20/А от 09.06.2020 оп № Фидер 0,4 кВ № 3 , Т-1, ТП-32, Фидер 10 кВ № 06, 1 Секция шин, ПС "Пижанка" 110/35/10 кВ | 11-603-094/20/А | 2021 | 0,4 кВ | 1 | 15 | 23.1928
| Пижанский МУ: ТУ № 11-603-133/21/А от 04.08.2021 оп № 4/1 Фидер 0,4 кВ № 3 (частный сектор), Т-1, ТП-28, Фидер 10 кВ № 10, 2 Секция шин, ПС "Пижанка" | 11-603-133/21/А | 2021 | 0,4 кВ | 1 | 15 | 7.8549
| Пижанский МУ: ТУ № 11-603-142/20/А от 24.08.2020 оп № 12/3 Фидер 0,4 кВ № 2 (частный сектор,гаражи ,Павильон райпо, Павильон ип Лаптев, Павильон ипСыр | 11-603-142/20/А | 2021 | 0,4 кВ | 1 | 15 | 22.4219
| Пижанский МУ: ТУ № 11-603-200/20/А от 10.11.2020 оп № 3/1/1 Фидер 0,4 кВ № 1 (Котельная ср. шк., мастерские ср. шк., м-н "ТПС" райпо, Офис ВяткатрансА | 11-603-200/20/А | 2021 | 0,4 кВ | 1 | 13 | 25.787
| Подосиновский МУ: ТУ № 11-211-022/21/А от 04.03.2021 оп №51/4 Фидер 0,4 кВ № 3 , Т-1, ТП-06, Фидер 10 кВ № 09, 2 Секция шин, ПС "Подосиновец" 35/10 кВ | 11-211-022/21/А | 2021 | 0,4 кВ | 1 | 10 | 26.6676
| Подосиновский МУ: ТУ № 11-211-031/21/А от 18.03.2021 оп №5 Фидер 0,4 кВ № 3 , Т-1, ТП-20, Фидер 10 кВ № 01, 1 Секция шин, ПС "Подосиновец" 35/10 кВ | 11-211-031/21/А | 2021 | 0,4 кВ | 1 | 9 | 26.6819
| Подосиновский МУ: ТУ № 11-211-036/21/А от 29.03.2021 оп №3 Фидер 0,4 кВ № 1 (Автостоянка), Т-1, ТП-04, Фидер 10 кВ № 09, 2 Секция шин, ПС "Подосиновец | 11-211-036/21/А | 2021 | 0,4 кВ | 1 | 7 | 26.3548
| Подосиновский МУ: ТУ № 11-211-069/21/А от 27.04.2021 оп №19 Фидер 0,4 кВ № 1 , Т-1, ТП-14, Фидер 10 кВ № 01, 1 Секция шин, ПС "Подосиновец" 35/10 кВ | 11-211-069/21/А | 2021 | 0,4 кВ | 1 | 10 | 26.0395
| Подосиновский МУ: ТУ № 11-211-075/21/А от 04.05.2021 оп № Фидер 0,4 кВ № 1 , Т-1, ТП-02, Фидер 10 кВ № 09, 2 Секция шин, ПС "Подосиновец" 35/10 кВ | 11-211-075/21/А | 2021 | 0,4 кВ | 1 | 10 | 26.3621
| Подосиновский МУ: ТУ № 11-211-076/21/А от 06.05.2021 оп № Фидер 0,4 кВ № 4 (Первомайская), Т-1, ТП-04, Фидер 10 кВ № 09, 2 Секция шин, ПС "Подосиновец | 11-211-076/21/А | 2021 | 0,4 кВ | 1 | 10 | 26.0073
| Подосиновский МУ: ТУ № 11-211-108/20/А от 13.07.2020 оп №46/4 Фидер 0,4 кВ № 11 , Т-1, ТП-07, Фидер 10 кВ № 01, 1 Секция шин, ПС "Подосиновец" 35/10 к | 11-211-108/20/А | 2021 | 0,4 кВ | 1 | 10 | 24.3821
| Подосиновский МУ: ТУ № 11-211-113/21/А от 25.06.2021 оп №28 Фидер 0,4 кВ № 4 , Т-1, ТП-24, Фидер 10 кВ № 01, 1 Секция шин, ПС "Подосиновец" 35/10 кВ | 11-211-113/21/А | 2021 | 0,4 кВ | 1 | 10 | 9.1909
| Подосиновский МУ: ТУ № 11-211-130/20/А от 03.08.2020 оп № Фидер 0,4 кВ № 2 , Т-1, ТП-23, Фидер 10 кВ № 09, 2 Секция шин, ПС "Подосиновец" 35/10 кВ | 11-211-130/20/А | 2021 | 0,4 кВ | 1 | 15 | 24.7855
| Подосиновский МУ: ТУ № 11-211-141/21/А от 04.08.2021 оп №7 Фидер 0,4 кВ № 11 , Т-1, ТП-07, Фидер 10 кВ № 01, 1 Секция шин, ПС "Подосиновец" 35/10 кВ | 11-211-141/21/А | 2021 | 0,4 кВ | 1 | 10 | 8.4696
| Подосиновский МУ: ТУ № 11-211-142/21/А от 04.08.2021 оп №18 Фидер 0,4 кВ № 8 , Т-1, ТП-12, Фидер 10 кВ № 09, 2 Секция шин, ПС "Подосиновец" 35/10 кВ | 11-211-142/21/А | 2021 | 0,4 кВ | 1 | 10 | 8.0703
| Подосиновский МУ: ТУ № 11-211-143/21/А от 04.08.2021 оп №13 Фидер 0,4 кВ № 8 (Дорожная), Т-1, ТП-04, Фидер 10 кВ № 09, 2 Секция шин, ПС "Подосиновец" | 11-211-143/21/А | 2021 | 0,4 кВ | 1 | 10 | 8.0659
| Подосиновский МУ: ТУ № 11-211-166/21/А от 06.09.2021 оп №5 Фидер 0,4 кВ № 2 , Т-1, ТП-22, Фидер 10 кВ № 09, 2 Секция шин, ПС "Подосиновец" 35/10 кВ | 11-211-166/21/А | 2021 | 0,4 кВ | 1 | 10 | 8.072
| Подосиновский МУ: ТУ № 11-211-218/20/А от 17.12.2020 оп №6 Фидер 0,4 кВ № 1 , Т-1, ТП-02, Фидер 10 кВ № 09, 2 Секция шин, ПС "Подосиновец" 35/10 кВ | 11-211-218/20/А | 2021 | 0,4 кВ | 1 | 10 | 26.3192
| Подосиновский МУ: ТУ № 13-211-101/21/Б от 15.06.2021 оп № Фидер 0,4 кВ № 2 , Т-1, ТП-29, Фидер 10 кВ № 01, 1 Секция шин, ПС "Подосиновец" 35/10 кВ | 13-211-101/21/Б | 2021 | 0,4 кВ | 1 | 10 | 8.7489
| Санчурский МУ: ТУ № 11-607-052/21/А от 22.04.2021 оп № 57 Фидер 0,4 кВ № 5 , Т-1, ТП-04, Фидер 10 кВ № 05, 1 Секция шин, ПС "Санчурск" 110/35/10 кВ | 11-607-052/21/А | 2021 | 0,4 кВ | 1 | 10 | 25.4726
| Санчурский МУ: ТУ № 11-607-058/21/А от 28.04.2021 оп № 10 Фидер 0,4 кВ № 3 (ул.К.Маркса), Т-1, ТП-18, Фидер 10 кВ № 09, 2 Секция шин, ПС "Санчурск" 11 | 11-607-058/21/А | 2021 | 0,4 кВ | 1 | 10 | 25.5438
| Санчурский МУ: ТУ № 11-607-079/21/А от 11.06.2021 оп № 10 Фидер 0,4 кВ № 3 , Т-1, ТП-06, Фидер 10 кВ № 05, 1 Секция шин, ПС "Санчурск" 110/35/10 кВ | 11-607-079/21/А | 2021 | 0,4 кВ | 1 | 10 | 24.0396
| Санчурский МУ: ТУ № 11-607-081/21/А от 15.06.2021 оп № 32 Фидер 0,4 кВ № 1 (ул.Пионерская), Т-1, ТП-18, Фидер 10 кВ № 09, 2 Секция шин, ПС "Санчурск" | 11-607-081/21/А | 2021 | 0,4 кВ | 1 | 10 | 7.7943
| Санчурский МУ: ТУ № 11-607-125/20/А от 21.07.2020 оп № 11 Фидер 0,4 кВ № 3 , Т-1, ТП-06, Фидер 10 кВ № 05, 1 Секция шин, ПС "Санчурск" 110/35/10 кВ | 11-607-125/20/А | 2021 | 0,4 кВ | 1 | 10 | 22.4331
| Санчурский МУ: ТУ № 11-607-134/20/А от 04.08.2020 оп № 13 Фидер 0,4 кВ № 4 , Т-1, ТП-07, Фидер 10 кВ № 09, 2 Секция шин, ПС "Санчурск" 110/35/10 кВ | 11-607-134/20/А | 2021 | 0,4 кВ | 1 | 5 | 22.4243
| Санчурский МУ: ТУ № 11-607-184/20/А от 29.10.2020 оп № 11 Фидер 0,4 кВ № 3 , Т-1, ТП-03, Фидер 10 кВ № 09, 2 Секция шин, ПС "Санчурск" 110/35/10 кВ | 11-607-184/20/А | 2021 | 0,4 кВ | 1 | 15 | 26.402
| Санчурский МУ: ТУ № 11-607-211/20/А от 01.12.2020 оп № 31 Фидер 0,4 кВ № 1 , Т-1, ТП-12, Фидер 10 кВ № 09, 2 Секция шин, ПС "Санчурск" 110/35/10 кВ | 11-607-211/20/А | 2021 | 0,4 кВ | 1 | 10 | 25.8781
| Санчурский МУ: ТУ № 11-607-228/20/А от 29.12.2020 оп №15 Фидер 0,4 кВ № 2 (ул.Набережная), Т-1, ТП-18, Фидер 10 кВ № 09, 2 Секция шин, ПС "Санчурск" 1 | 11-607-228/20/А | 2021 | 0,4 кВ | 1 | 10 | 26.5271
| Санчурский МУ: ТУ № 13-607-136/20/Б от 05.08.2020 оп №5 Фидер 0,4 кВ № 1 , Т-1, ТП-04, Фидер 10 кВ № 05, 1 Секция шин, ПС "Санчурск" 110/35/10 кВ | 13-607-136/20/Б | 2021 | 0,4 кВ | 1 | 10 | 22.7551
| Санчурский МУ: ТУ № 13-607-137/20/Б от 05.08.2020 оп №37 Фидер 0,4 кВ № 1 (ул.Ленина), Т-1, ТП-05, Фидер 10 кВ № 09, 2 Секция шин, ПС "Санчурск" 110/3 | 13-607-137/20/Б | 2021 | 0,4 кВ | 1 | 10 | 22.7551
| Санчурский МУ: ТУ № 16-607-206/20/Б от 30.11.2020 оп №25 Фидер 0,4 кВ № 4 , Т-1, ТП-07, Фидер 10 кВ № 09, 2 Секция шин, ПС "Санчурск" 110/35/10 кВ | 16-607-206/20/Б | 2021 | 0,4 кВ | 1 | 25 | 26.4492
| Свечинский МУ: ТУ № 11-203-061/21/А от 12.04.2021 оп №10 Фидер 0,4 кВ № 1 , Т-1, ТП-04, Фидер 10 кВ № 10, 2 Секция шин, ПС "Свеча" 110/10 кВ | 11-203-061/21/А | 2021 | 0,4 кВ | 1 | 10 | 25.5194
| Свечинский МУ: ТУ № 11-203-087/21/А от 31.05.2021 оп №9 Фидер 0,4 кВ № 1 , Т-1, ТП-19, Фидер 10 кВ № 10, 2 Секция шин, ПС "Свеча" 110/10 кВ | 11-203-087/21/А | 2021 | 0,4 кВ | 1 | 15 | 35.4974
| Свечинский МУ: ТУ № 11-203-111/21/А от 25.06.2021 оп №4 Фидер 0,4 кВ № 1 , Т-1, ТП-19, Фидер 10 кВ № 10, 2 Секция шин, ПС "Свеча" 110/10 кВ | 11-203-111/21/А | 2021 | 0,4 кВ | 1 | 15 | 7.8106
| Слободской МУ: ТУ № 11-401-005/21/А от 26.01.2021 оп №5 Фидер 0,4 кВ № 3 (котельная), Т-1, ТП-70, 1 Секция шин, ПС "Слободская" 110/35/6 кВ | 11-401-005/21/А | 2021 | 0,4 кВ | 1 | 15 | 28.2585
| Слободской МУ: ТУ № 11-401-018/21/А от 12.02.2021 оп № Фидер 0,4 кВ № 7 , Т-1, ТП-11, 1 Секция шин, ПС "Слободская" 110/35/6 кВ | 11-401-018/21/А | 2021 | 0,4 кВ | 1 | 15 | 26.1007
| Слободской МУ: ТУ № 11-401-019/21/А от 17.02.2021 оп № Фидер 0,4 кВ № 5 (ж/д Дерышева, 102), Т-1, ТП-75, 1 Секция шин, ПС "Садовая" 110/35/6 кВ | 11-401-019/21/А | 2021 | 0,4 кВ | 1 | 15 | 27.4628
| Слободской МУ: ТУ № 11-401-020/21/А от 18.02.2021 оп № Фидер 0,4 кВ № 9 , Т-1, ТП-64, 2 Секция шин, ПС "Садовая" 110/35/6 кВ | 11-401-020/21/А | 2021 | 0,4 кВ | 1 | 9 | 28.5637
| Слободской МУ: ТУ № 11-401-022/21/А от 01.03.2021 оп №4/1 Фидер 0,4 кВ № 10 , Т-1, ТП-29, 2 Секция шин, ПС "Кр. Якорь" 110/35/6 кВ | 11-401-022/21/А | 2021 | 0,4 кВ | 1 | 10 | 26.4636
| Слободской МУ: ТУ № 11-401-033/21/А от 24.03.2021 оп № Фидер 0,4 кВ № 2 , Т-1, ТП-132 (Са-5332), Фидер 10 кВ №33 (в МРСК 53), 5 Секция шин, ПС "Садова | 11-401-033/21/А | 2021 | 0,4 кВ | 1 | 15 | 32.5254
| Слободской МУ: ТУ № 11-401-049/21/А от 14.04.2021 оп №10 Фидер 0,4 кВ № 16, Т-2, ТП-18, 2 Секция шин, ПС "Слободская" 110/35/6 кВ | 11-401-049/21/А | 2021 | 0,4 кВ | 1 | 15 | 22.229
| Слободской МУ: ТУ № 11-401-058/21/А от 12.05.2021 оп №12-1 Фидер 0,4 кВ № 2 (Крестьянская), Т-1, ТП-66, 2 Секция шин, ПС "Садовая" 110/35/6 кВ | 11-401-058/21/А | 2021 | 0,4 кВ | 1 | 15 | 30.362
| Слободской МУ: ТУ № 11-401-059/21/А от 12.05.2021 оп №10-3 Фидер 0,4 кВ № 3 (нефтебаза), Т-1, ТП-11, 1 Секция шин, ПС "Слободская" 110/35/6 кВ | 11-401-059/21/А | 2021 | 0,4 кВ | 1 | 5 | 26.8678
| Слободской МУ: ТУ № 11-401-075/21/А от 16.06.2021 оп №8/7 Фидер 0,4 кВ № 4 (Конева), Т-1, ТП-49, 1 Секция шин, ПС "Садовая" 110/35/6 кВ | 11-401-075/21/А | 2021 | 0,4 кВ | 1 | 12 | 23.1283
| Слободской МУ: ТУ № 11-401-087/20/А от 29.07.2020 оп №3-2 Фидер 0,4 кВ № 2 (Береговая), Т-1, ТП-23, 2 Секция шин, ПС "Слободская" 110/35/6 кВ | 11-401-087/20/А | 2021 | 0,4 кВ | 1 | 15 | 22.9806
| Слободской МУ: ТУ № 11-401-090/20/А от 03.08.2020 оп №11 Фидер 0,4 кВ № 1, Т-1, ТП-124, 2 Секция шин, ПС "Слободская" 110/35/6 кВ | 11-401-090/20/А | 2021 | 0,4 кВ | 1 | 15 | 23.2926
| Слободской МУ: ТУ № 11-401-092/20/А от 10.08.2020 оп № Фидер 0,4 кВ № 3 (котельная), Т-1, ТП-70, 1 Секция шин, ПС "Слободская" 110/35/6 кВ | 11-401-092/20/А | 2021 | 0,4 кВ | 1 | 15 | 22.9511
| Слободской МУ: ТУ № 11-401-094/21/А от 22.07.2021 оп №9 Фидер 0,4 кВ № 5 , Т-1 (первая секция шин на РП), ТП-99 (РП-2) (Т-2 на 137-113), 1 Секция шин, | 11-401-094/21/А | 2021 | 0,4 кВ | 1 | 12 | 24.7781
| Слободской МУ: ТУ № 11-401-098/21/А от 29.07.2021 оп №8 Фидер 0,4 кВ № 1 (Котельная), Т-1, ТП-67, 1 Секция шин, ПС "Садовая" 110/35/6 кВ | 11-401-098/21/А | 2021 | 0,4 кВ | 1 | 12 | 24.6213
| Слободской МУ: ТУ № 11-401-099/20/А от 18.08.2020 оп № Фидер 0,4 кВ № 6 (ООО "Фасад"), Т-1, ТП-49, 1 Секция шин, ПС "Садовая" 110/35/6 кВ | 11-401-099/20/А | 2021 | 0,4 кВ | 1 | 15 | 22.7436
| Слободской МУ: ТУ № 11-401-101/20/А от 20.08.2020 оп №6 Фидер 0,4 кВ № 5 (кооператив), Т-1, ТП-02, 1 Секция шин, ПС "Слободская" 110/35/6 кВ | 11-401-101/20/А | 2021 | 0,4 кВ | 1 | 12 | 23.016
| Слободской МУ: ТУ № 11-401-101/21/А от 30.07.2021 оп №11/2 Фидер 0,4 кВ № 2, Т-1, ТП-117, 1 Секция шин, ПС "Слободская" 110/35/6 кВ | 11-401-101/21/А | 2021 | 0,4 кВ | 1 | 12 | 24.9553
| Слободской МУ: ТУ № 11-401-102/21/А от 03.08.2021 оп №14 Фидер 0,4 кВ № 10, Т-2, ТП-60, 2 Секция шин, ПС "Слободская" 110/35/6 кВ | 11-401-102/21/А | 2021 | 0,4 кВ | 1 | 12 | 23.922
| Слободской МУ: ТУ № 11-401-103/20/А от 26.08.2020 оп №3 Фидер 0,4 кВ № 16 , Т-1, ТП-56, 1 Секция шин, ПС "Слободская" 110/35/6 кВ | 11-401-103/20/А | 2021 | 0,4 кВ | 1 | 12 | 23.0672
| Слободской МУ: ТУ № 11-401-106/20/А от 08.09.2020 оп №3 Фидер 0,4 кВ № 8 , Т-1, ТП-06, 1 Секция шин, ПС "Слободская" 110/35/6 кВ | 11-401-106/20/А | 2021 | 0,4 кВ | 1 | 15 | 22.9913
| Слободской МУ: ТУ № 11-401-107/20/А от 09.09.2020 оп №10 Фидер 0,4 кВ № 16, Т-1, ТП-18, 2 Секция шин, ПС "Слободская" 110/35/6 кВ | 11-401-107/20/А | 2021 | 0,4 кВ | 1 | 15 | 23.9422
| Слободской МУ: ТУ № 11-401-112/20/А от 21.09.2020 оп №1-5/1 Фидер 0,4 кВ № 2 (Ленина, 40), Т-1, ТП-67, 1 Секция шин, ПС "Садовая" 110/35/6 кВ | 11-401-112/20/А | 2021 | 0,4 кВ | 1 | 12 | 19.7002
| Слободской МУ: ТУ № 11-401-114/20/А от 23.09.2020 оп №5 Фидер 0,4 кВ № 12 , Т-1, ТП-38, 2 Секция шин, ПС "Слободская" 110/35/6 кВ | 11-401-114/20/А | 2021 | 0,4 кВ | 1 | 12 | 22.8337
| Слободской МУ: ТУ № 11-401-116/20/А от 28.09.2020 оп № Фидер 0,4 кВ № 4 (Н.О.), Т-1, ТП-10, 1 Секция шин, ПС "Садовая" 110/35/6 кВ | 11-401-116/20/А | 2021 | 0,4 кВ | 1 | 15 | 22.702
| Слободской МУ: ТУ № 11-401-119/20/А от 05.10.2020 оп № Фидер 0,4 кВ № 2, Т-1, ТП-120, 1 Секция шин, ПС "Садовая" 110/35/6 кВ | 11-401-119/20/А | 2021 | 0,4 кВ | 1 | 15 | 23.2214
| Слободской МУ: ТУ № 11-401-124/20/А от 15.10.2020 оп №4/1 Фидер 0,4 кВ № 3, Т-1, ТП-101, 2 Секция шин, ПС "Слободская" 110/35/6 кВ | 11-401-124/20/А | 2021 | 0,4 кВ | 1 | 15 | 22.9459
| Слободской МУ: ТУ № 11-401-133/20/А от 02.11.2020 оп №5/1 Фидер 0,4 кВ № 3 (котельная), Т-1, ТП-70, 1 Секция шин, ПС "Слободская" 110/35/6 кВ | 11-401-133/20/А | 2021 | 0,4 кВ | 1 | 15 | 23.1817
| Слободской МУ: ТУ № 11-401-141/20/А от 11.11.2020 оп №4 Фидер 0,4 кВ № 3 (Гаражи), Т-1, ТП-49, 1 Секция шин, ПС "Садовая" 110/35/6 кВ | 11-401-141/20/А | 2021 | 0,4 кВ | 1 | 12 | 25.0415
| Слободской МУ: ТУ № 11-401-153/20/А от 30.11.2020 оп №3 Фидер 0,4 кВ № 16 , Т-1, ТП-14, 1 Секция шин, ПС "Садовая" 110/35/6 кВ | 11-401-153/20/А | 2021 | 0,4 кВ | 1 | 13 | 21.2543
| Слободской МУ: ТУ № 11-401-156/20/А от 03.12.2020 оп № Фидер 0,4 кВ № 12 , Т-1, ТП-08, 1 Секция шин, ПС "Садовая" 110/35/6 кВ | 11-401-156/20/А | 2021 | 0,4 кВ | 1 | 12 | 26.6043
| Слободской МУ: ТУ № 11-401-159/20/А от 16.12.2020 оп № Фидер 0,4 кВ № 6 (ООО "Фасад"), Т-1, ТП-49, 1 Секция шин, ПС "Садовая" 110/35/6 кВ | 11-401-159/20/А | 2021 | 0,4 кВ | 1 | 15 | 21.8752
| Слободской МУ: ТУ № 11-401-162/20/А от 22.12.2020 оп № Фидер 0,4 кВ № 3 (котельная), Т-1, ТП-70, 1 Секция шин, ПС "Слободская" 110/35/6 кВ | 11-401-162/20/А | 2021 | 0,4 кВ | 1 | 10 | 21.8318
| Слободской МУ: ТУ № 11-401-163/20/А от 24.12.2020 оп №17/2 Фидер 0,4 кВ № 8, Т-1, ТП-33, 2 Секция шин, ПС "Слободская" 110/35/6 кВ | 11-401-163/20/А | 2021 | 0,4 кВ | 1 | 15 | 25.3005
| Слободской МУ: ТУ № 11-401-165/20/А от 28.12.2020 оп №7-1 Фидер 0,4 кВ № 7 (банк), Т-1, ТП-14, 1 Секция шин, ПС "Садовая" 110/35/6 кВ | 11-401-165/20/А | 2021 | 0,4 кВ | 1 | 12 | 27.1026
| Слободской МУ: ТУ № 13-401-117/20/Б от 29.09.2020 оп №11 Фидер 0,4 кВ № 2 , Т-1, ТП-122, 1 Секция шин, ПС "Слободская" 110/35/6 кВ | 13-401-117/20/Б | 2021 | 0,4 кВ | 1 | 15 | 24.0541
| Слободской МУ: ТУ № 14-401-138/20/Б от 09.11.2020 оп №3 Фидер 0,4 кВ № 16 , Т-1, ТП-14, 1 Секция шин, ПС "Садовая" 110/35/6 кВ | 14-401-138/20/Б | 2021 | 0,4 кВ | 1 | 28 | 32.6573
| Слободской МУ: ТУ № 16-401-093/20/Б от 11.08.2020 оп №9/4/1 Фидер 0,4 кВ № 5 , Т-2 (вторая секция шин на РП), ТП-99 (РП-2) (Т-1 на 137-109), 1 Секция | 16-401-093/20/Б | 2021 | 0,4 кВ | 1 | 15 | 19.8039
| Советский МУ: ТУ № 11-601-008/21/А от 26.01.2021 оп №29 Фидер 0,4 кВ № 1 , Т-1, ТП-05, Фидер 10 кВ № 08, 1 Секция шин, ПС "Советск" 110/35/10 кВ | 11-601-008/21/А | 2021 | 0,4 кВ | 1 | 13 | 26.1582
| Советский МУ: ТУ № 11-601-021/21/А от 17.02.2021 оп № Фидер 0,4 кВ № 2 , Т-1, ТП-19, Фидер 10 кВ № 06, 1 Секция шин, ПС "Советск" 110/35/10 кВ | 11-601-021/21/А | 2021 | 0,4 кВ | 1 | 10 | 25.7307
| Советский МУ: ТУ № 11-601-024/21/А от 24.02.2021 оп № Фидер 0,4 кВ № 1 , Т-1, ТП-20, Фидер 10 кВ № 11, 2 Секция шин, ПС "Советск" 110/35/10 кВ | 11-601-024/21/А | 2021 | 0,4 кВ | 1 | 15 | 26.0058
| Советский МУ: ТУ № 11-601-027/21/А от 11.03.2021 оп № 71 Фидер 0,4 кВ № 1 , Т-1, ТП-06, Фидер 10 кВ № 07, 1 Секция шин, ПС "Советск" 110/35/10 кВ | 11-601-027/21/А | 2021 | 0,4 кВ | 1 | 10 | 26.199
| Советский МУ: ТУ № 11-601-030/21/А от 15.03.2021 оп №8 Фидер 0,4 кВ № 2 (частный сектор, филиал Советского Райпо, Школа №5, почта, д/с кухня), Т-2, Т | 11-601-030/21/А | 2021 | 0,4 кВ | 1 | 10 | 11.0866
| Советский МУ: ТУ № 11-601-034/21/А от 22.03.2021 оп № 2/12 Фидер 0,4 кВ № 2 , Т-1, ТП-100, Фидер 10 кВ № 06, 1 Секция шин, ПС "Советск" 110/35/10 кВ | 11-601-034/21/А | 2021 | 0,4 кВ | 1 | 15 | 25.8575
| Советский МУ: ТУ № 11-601-035/21/А от 22.03.2021 оп № 9 Фидер 0,4 кВ № 3 (частный сектор), Т-1, ТП-25, Фидер 10 кВ № 10, 2 Секция шин, ПС "Советск" 11 | 11-601-035/21/А | 2021 | 0,4 кВ | 1 | 12 | 26.0973
| Советский МУ: ТУ № 11-601-047/21/А от 16.04.2021 оп №1г Фидер 0,4 кВ № 2 (Детские ясли №1, частный сектор), Т-1, ТП-04, Фидер 10 кВ № 10, 2 Секция шин | 11-601-047/21/А | 2021 | 0,4 кВ | 1 | 15 | 25.6805
| Советский МУ: ТУ № 11-601-056/21/А от 27.04.2021 оп № 42/1 Фидер 0,4 кВ № 2 (частный сектор, стоматологический кабинет,ЛКСЦ "ЛИСС", м-н вагон Райпо, с | 11-601-056/21/А | 2021 | 0,4 кВ | 1 | 15 | 25.3473
| Советский МУ: ТУ № 11-601-059/21/А от 28.04.2021 оп № 25 Фидер 0,4 кВ № 1 , Т-1, ТП-06, Фидер 10 кВ № 07, 1 Секция шин, ПС "Советск" 110/35/10 кВ | 11-601-059/21/А | 2021 | 0,4 кВ | 1 | 15 | 25.6561
| Советский МУ: ТУ № 11-601-067/21/А от 12.05.2021 оп № 11/1 Фидер 0,4 кВ № 1 , Т-1, ТП-60, Фидер 10 кВ № 07, 1 Секция шин, ПС "Советск" 110/35/10 кВ | 11-601-067/21/А | 2021 | 0,4 кВ | 1 | 10 | 25.3075
| Советский МУ: ТУ № 11-601-105/21/А от 07.07.2021 оп № 57 Фидер 0,4 кВ № 1 (м-н №5,м-н Электротовары, чп Новиков,лицей, м-н Рыбопродукты, м-н Мясная ла | 11-601-105/21/А | 2021 | 0,4 кВ | 1 | 10 | 24.9732
| Советский МУ: ТУ № 11-601-117/21/А от 19.07.2021 оп № 12/3 Фидер 0,4 кВ № 1 , Т-1, ТП-68, Фидер 10 кВ № 08, 1 Секция шин, ПС "Советск" 110/35/10 кВ | 11-601-117/21/А | 2021 | 0,4 кВ | 1 | 12 | 8.979
| Советский МУ: ТУ № 11-601-119/20/А от 15.07.2020 оп №7 Фидер 0,4 кВ № 3 , Т-1, ТП-100, Фидер 10 кВ № 06, 1 Секция шин, ПС "Советск" 110/35/10 кВ | 11-601-119/20/А | 2021 | 0,4 кВ | 1 | 15 | 22.8819
| Советский МУ: ТУ № 11-601-137/21/А от 05.08.2021 оп №18/3/11 Фидер 0,4 кВ № 2 , Т-1, ТП-100, Фидер 10 кВ № 06, 1 Секция шин, ПС "Советск" 110/35/10 кВ | 11-601-137/21/А | 2021 | 0,4 кВ | 1 | 15 | 24.6087
| Советский МУ: ТУ № 11-601-141/20/А от 06.08.2020 оп № 4в Фидер 0,4 кВ № 1 , Т-1, ТП-11, Фидер 10 кВ № 09, 2 Секция шин, ПС "Советск" 110/35/10 кВ | 11-601-141/20/А | 2021 | 0,4 кВ | 1 | 15 | 22.4189
| Советский МУ: ТУ № 11-601-145/21/А от 25.08.2021 оп № 14 Фидер 0,4 кВ № 3 , Т-1, ТП-100, Фидер 10 кВ № 06, 1 Секция шин, ПС "Советск" 110/35/10 кВ | 11-601-145/21/А | 2021 | 0,4 кВ | 1 | 15 | 8.2381
| Советский МУ: ТУ № 11-601-146/20/А от 01.09.2020 оп № 1 Фидер 0,4 кВ № 1 , Т-1, ТП-03, Фидер 10 кВ № 10, 2 Секция шин, ПС "Советск" 110/35/10 кВ | 11-601-146/20/А | 2021 | 0,4 кВ | 1 | 10 | 23.3797
| Советский МУ: ТУ № 11-601-159/20/А от 21.09.2020 оп №1/6 Фидер 0,4 кВ № 10 , Т-1, ТП-70, Фидер 10 кВ № 09, 2 Секция шин, ПС "Советск" 110/35/10 кВ | 11-601-159/20/А | 2021 | 0,4 кВ | 1 | 15 | 22.7244
| Советский МУ: ТУ № 11-601-160/20/А от 24.09.2020 оп № Фидер 0,4 кВ № 2 (частный сектор, стоматологический кабинет,ЛКСЦ "ЛИСС", м-н вагон Райпо, станци | 11-601-160/20/А | 2021 | 0,4 кВ | 1 | 15 | 25.118
| Советский МУ: ТУ № 11-601-173/20/А от 14.10.2020 оп № 7 Фидер 0,4 кВ № 3 , Т-1, ТП-100, Фидер 10 кВ № 06, 1 Секция шин, ПС "Советск" 110/35/10 кВ | 11-601-173/20/А | 2021 | 0,4 кВ | 1 | 15 | 24.5906
| Советский МУ: ТУ № 11-601-175/20/А от 19.10.2020 оп № 10 Фидер 0,4 кВ № 1 , Т-1, ТП-100, Фидер 10 кВ № 06, 1 Секция шин, ПС "Советск" 110/35/10 кВ | 11-601-175/20/А | 2021 | 0,4 кВ | 1 | 15 | 25.451
| Советский МУ: ТУ № 11-601-177/20/А от 19.10.2020 оп № 13 Фидер 0,4 кВ № 1 , Т-1, ТП-100, Фидер 10 кВ № 06, 1 Секция шин, ПС "Советск" 110/35/10 кВ | 11-601-177/20/А | 2021 | 0,4 кВ | 1 | 15 | 24.6537
| Советский МУ: ТУ № 11-601-188/20/А от 29.10.2020 оп № Фидер 0,4 кВ № 8 (спорткомплекс), Т-1, ТП-63, Фидер 10 кВ № 07, 1 Секция шин, ПС "Советск" 110/3 | 11-601-188/20/А | 2021 | 0,4 кВ | 1 | 15 | 24.018
| Советский МУ: ТУ № 11-601-196/20/А от 05.11.2020 оп № Фидер 0,4 кВ № 1 (д. Кошкино частный сектор), Т-1, ТП-26, Фидер 10 кВ № 07, 1 Секция шин, ПС "Со | 11-601-196/20/А | 2021 | 0,4 кВ | 1 | 15 | 24.9904
| Советский МУ: ТУ № 11-601-207/20/А от 30.11.2020 оп №59 Фидер 0,4 кВ № 3 , Т-1, ТП-03, Фидер 10 кВ № 10, 2 Секция шин, ПС "Советск" 110/35/10 кВ | 11-601-207/20/А | 2021 | 0,4 кВ | 1 | 12 | 26.1064
| Советский МУ: ТУ № 11-601-209/20/А от 01.12.2020 оп № Фидер 0,4 кВ № 3, Т-1, ТП-67, Фидер 10 кВ № 09, 2 Секция шин, ПС "Советск" 110/35/10 кВ | 11-601-209/20/А | 2021 | 0,4 кВ | 1 | 15 | 25.6604
| Советский МУ: ТУ № 11-601-213/20/А от 09.12.2020 оп №9/3 Фидер 0,4 кВ № 1 , Т-1, ТП-01, Фидер 10 кВ № 09, 2 Секция шин, ПС "Советск" 110/35/10 кВ | 11-601-213/20/А | 2021 | 0,4 кВ | 1 | 10 | 26.315
| Советский МУ: ТУ № 11-601-217/20/А от 17.12.2020 оп № ТП-70, Фидер 10 кВ № 09, 2 Секция шин, ПС "Советск" 110/35/10 кВ | 11-601-217/20/А | 2021 | 0,4 кВ | 1 | 12 | 26.2962
| Советский МУ: ТУ № 11-601-221/20/А от 28.12.2020 оп № 9 Фидер 0,4 кВ № 4, Т-1, ТП-25, Фидер 10 кВ № 10, 2 Секция шин, ПС "Советск" 110/35/10 кВ | 11-601-221/20/А | 2021 | 0,4 кВ | 1 | 12 | 25.967
| Советский МУ: ТУ № 11-601-222/20/А от 28.12.2020 оп № 6 Фидер 0,4 кВ № 2 (частный сектор), Т-1, ТП-25, Фидер 10 кВ № 10, 2 Секция шин, ПС "Советск" 11 | 11-601-222/20/А | 2021 | 0,4 кВ | 1 | 12 | 26.17
| Советский МУ: ТУ № 11-601-223/20/А от 28.12.2020 оп № 7 Фидер 0,4 кВ № 1 , Т-1, ТП-93, Фидер 10 кВ № 06, 1 Секция шин, ПС "Советск" 110/35/10 кВ | 11-601-223/20/А | 2021 | 0,4 кВ | 1 | 10 | 26.314
| Советский МУ: ТУ № 13-601-122/20/Б от 20.07.2020 оп № ТП-77, Фидер 10 кВ № 10, 2 Секция шин, ПС "Советск" 110/35/10 кВ | 13-601-122/20/Б | 2021 | 0,4 кВ | 1 | 15 | 22.5853
| Сунский МУ: ТУ № 11-507-002/21/А от 13.01.2021 оп №12 Фидер 0,4 кВ № 2 (ул.Советская-2,4,6,8,10,12,14,16,18,24,30. Водоканал. Магазин "Теремок"-Севетс | 11-507-002/21/А | 2021 | 0,4 кВ | 1 | 3 | 27.5572
| Сунский МУ: ТУ № 11-507-027/21/А от 02.03.2021 оп №8/4(вновь Фидер 0,4 кВ № 1 (ул.Совхозная-15,17,19,21,23,25,27,29. ул.Заречная-35,37. АЗСсовхоза "Су | 11-507-027/21/А | 2021 | 0,4 кВ | 1 | 15 | 26.3004
| Сунский МУ: ТУ № 11-507-043/21/А от 22.03.2021 оп №2/13 Фидер 0,4 кВ № 4 (ул.Обжерина 4,6,8,10,14,16,22,24,20. ул.Луговая 5,6,7,8, ул.Крустьянская-5. | 11-507-043/21/А | 2021 | 0,4 кВ | 1 | 15 | 26.0874
| Сунский МУ: ТУ № 11-507-055/21/А от 07.04.2021 оп №10/2 Фидер 0,4 кВ № 2 (ул.Октябрьская49,51,53.лесничество. 55,57,59,61,63,65,67,69,71,73,7577. ул.Л | 11-507-055/21/А | 2021 | 0,4 кВ | 1 | 15 | 26.1902
| Сунский МУ: ТУ № 11-507-067/21/А от 27.04.2021 оп №11 Фидер 0,4 кВ № 1 (1,3 Октябрьский перекресток. Ул.Октябрьская-41 ветстанция,29,27,31,33,43,45,47 | 11-507-067/21/А | 2021 | 0,4 кВ | 1 | 10 | 26.3314
| Тужинский МУ: ТУ № 11-606-026/21/А от 02.03.2021 оп № 11 Фидер 0,4 кВ № 2 , Т-1, ТП-02, Фидер 10 кВ № 08, 2 Секция шин, ПС "Тужа" 110/35/10 кВ | 11-606-026/21/А | 2021 | 0,4 кВ | 1 | 11 | 25.7999
| Тужинский МУ: ТУ № 11-606-061/21/А от 05.05.2021 оп № 45 Фидер 0,4 кВ № 1 , Т-1, ТП-01, Фидер 10 кВ № 08, 2 Секция шин, ПС "Тужа" 110/35/10 кВ | 11-606-061/21/А | 2021 | 0,4 кВ | 1 | 10 | 25.5711
| Тужинский МУ: ТУ № 11-606-080/21/А от 15.06.2021 оп № 2 Фидер 0,4 кВ № 5 , Т-1, ТП-01, Фидер 10 кВ № 08, 2 Секция шин, ПС "Тужа" 110/35/10 кВ | 11-606-080/21/А | 2021 | 0,4 кВ | 1 | 11 | 25.7858
| Тужинский МУ: ТУ № 11-606-103/21/А от 06.07.2021 оп № 35 Фидер 0,4 кВ № 4 , Т-1, ТП-09, Фидер 10 кВ № 06, 1 Секция шин, ПС "Тужа" 110/35/10 кВ | 11-606-103/21/А | 2021 | 0,4 кВ | 1 | 15 | 25.4922
| Тужинский МУ: ТУ № 11-606-136/21/А от 05.08.2021 оп № 58 Фидер 0,4 кВ № 5 , Т-1, ТП-13, Фидер 10 кВ № 06, 1 Секция шин, ПС "Тужа" 110/35/10 кВ | 11-606-136/21/А | 2021 | 0,4 кВ | 1 | 15 | 25.631
| Тужинский МУ: ТУ № 11-606-145/20/А от 01.09.2020 оп № 30 Фидер 0,4 кВ № 1 (ул.Дружбы), Т-1, ТП-09, Фидер 10 кВ № 06, 1 Секция шин, ПС "Тужа" 110/35/10 | 11-606-145/20/А | 2021 | 0,4 кВ | 1 | 15 | 22.943
| Тужинский МУ: ТУ № 11-606-168/20/А от 05.10.2020 оп № Фидер 0,4 кВ № 2 (ул.Полевая), Т-1, ТП-09, Фидер 10 кВ № 08, 2 Секция шин, ПС "Тужа" 110/35/10 к | 11-606-168/20/А | 2021 | 0,4 кВ | 1 | 15 | 25.5808
| Тужинский МУ: ТУ № 11-606-204/20/А от 30.11.2020 оп № 24 Фидер 0,4 кВ № 1 (ул.Дружбы), Т-1, ТП-09, Фидер 10 кВ № 06, 1 Секция шин, ПС "Тужа" 110/35/10 | 11-606-204/20/А | 2021 | 0,4 кВ | 1 | 15 | 25.6026
| Тужинский МУ: ТУ № 13-606-120/20/Б от 16.07.2020 оп №23 Фидер 0,4 кВ № 1 , Т-1, ТП-04, Фидер 10 кВ № 08, 2 Секция шин, ПС "Тужа" 110/35/10 кВ | 13-606-120/20/Б | 2021 | 0,4 кВ | 1 | 13 | 22.8278
| Унинский МУ: ТУ № 11-105-169/20/А от 26.10.2020 оп №15 Фидер 0,4 кВ № 4 (Труда), Т-1, ТП-18, Фидер 10 кВ № 09, 1 Секция шин, ПС "Уни" 110/35/10 кВ | 11-105-169/20/А | 2021 | 0,4 кВ | 1 | 15 | 25.0946
| Уржумский МУ: ТУ № 11-502-005/21/А от 19.01.2021 оп №вновь Фидер 0,4 кВ № 4, Т-1, ТП-413, Фидер 10 кВ № 04, 1 Секция шин, ПС "Уржум" 110/35/10 кВ | 11-502-005/21/А | 2021 | 0,4 кВ | 1 | 15 | 26.8757
| Уржумский МУ: ТУ № 11-502-080/20/А от 20.07.2020 оп №2/2 Фидер 0,4 кВ № 1 (т:2-14-70), Т-1, ТП-505, Фидер 10 кВ № 05, 2 Секция шин, ПС "Уржум" 110/35/ | 11-502-080/20/А | 2021 | 0,4 кВ | 1 | 15 | 25.3096
| Уржумский МУ: ТУ № 11-502-100/20/А от 01.09.2020 оп №12 Фидер 0,4 кВ № 12 , Т-2, ТП-407, Фидер 10 кВ № 04, 1 Секция шин, ПС "Уржум" 110/35/10 кВ | 11-502-100/20/А | 2021 | 0,4 кВ | 1 | 15 | 23.6102
| Уржумский МУ: ТУ № 11-502-130/21/А от 06.08.2021 оп №9 Фидер 0,4 кВ № 1 , Т-1, ТП-401, Фидер 10 кВ № 04, 1 Секция шин, ПС "Уржум" 110/35/10 кВ | 11-502-130/21/А | 2021 | 0,4 кВ | 1 | 13 | 25.4861
| Уржумский МУ: ТУ № 11-502-139/20/А от 08.12.2020 оп №15 Фидер 0,4 кВ № 7 , Т-1, ТП-502, Фидер 10 кВ № 05, 2 Секция шин, ПС "Уржум" 110/35/10 кВ | 11-502-139/20/А | 2021 | 0,4 кВ | 1 | 15 | 28.2592
| Уржумский МУ: ТУ № 11-502-146/20/А от 21.12.2020 оп №19 Фидер 0,4 кВ № 3 (ЖКХ,т:2-11-92), Т-1, ТП-401, Фидер 10 кВ № 04, 1 Секция шин, ПС "Уржум" 110/ | 11-502-146/20/А | 2021 | 0,4 кВ | 1 | 15 | 27.8237
| Фалёнский МУ: ТУ № 11-104-025/21/А от 31.03.2021 оп №14 Фидер 0,4 кВ № 3 ("Красноармейская"), Т-1, ТП-20, Фидер 10 кВ № 01, 1 Секция шин, ПС "Фаленки | 11-104-025/21/А | 2021 | 0,4 кВ | 1 | 15 | 26.0328
| Фалёнский МУ: ТУ № 11-104-043/21/А от 26.04.2021 оп №23/1 Фидер 0,4 кВ № 1 , Т-1, ТП-01, Фидер 10 кВ № 01, 1 Секция шин, ПС "Фаленки -Тяговая" 220/35/ | 11-104-043/21/А | 2021 | 0,4 кВ | 1 | 7 | 25.3724
| Фалёнский МУ: ТУ № 11-104-087/20/А от 13.07.2020 оп № Т-1, ТП-09, Фидер 10 кВ № 01, 1 Секция шин, ПС "Фаленки -Тяговая" 220/35/27,5/10 кВ | 11-104-087/20/А | 2021 | 0,4 кВ | 1 | 15 | 26.2322
| Фалёнский МУ: ТУ № 11-104-097/20/А от 22.07.2020 оп №17 Фидер 0,4 кВ № 4 ("Резерв"), Т-1, ТП-31, Фидер 10 кВ № 04, 1 Секция шин, ПС "Фаленки -Тяговая" | 11-104-097/20/А | 2021 | 0,4 кВ | 1 | 15 | 21.8041
| Фалёнский МУ: ТУ № 11-104-098/20/А от 22.07.2020 оп №10 Фидер 0,4 кВ № 1 ("Поселок.Столовая"), Т-1, ТП-06, Фидер 10 кВ № 04, 1 Секция шин, ПС "Фаленки | 11-104-098/20/А | 2021 | 0,4 кВ | 1 | 15 | 25.8001
| Фалёнский МУ: ТУ № 11-104-099/20/А от 29.07.2020 оп № Фидер 0,4 кВ № 2 ("Полевая"), Т-1, ТП-09, Фидер 10 кВ № 01, 1 Секция шин, ПС "Фаленки -Тяговая" | 11-104-099/20/А | 2021 | 0,4 кВ | 1 | 5.92 | 21.604
| Фалёнский МУ: ТУ № 13-104-186/20/Б от 08.12.2020 оп № Т-1, ТП-10, Фидер 10 кВ № 04, 1 Секция шин, ПС "Фаленки -Тяговая" 220/35/27,5/10 кВ | 13-104-186/20/Б | 2021 | 0,4 кВ | 1 | 5.7 | 22.8271
| Фалёнский МУ: ТУ № 13-104-189/20/Б от 14.12.2020 оп № Т-1, ТП-29, Фидер 10 кВ № 01, 1 Секция шин, ПС "Фаленки -Тяговая" 220/35/27,5/10 кВ | 13-104-189/20/Б | 2021 | 0,4 кВ | 1 | 2.6 | 22.2677
| Чёрнохолуницкий МУ: ТУ № 11-304-018/21/А от 28.05.2021 оп №24 Фидер 0,4 кВ № 2 , Т-1, ТП-03, Фидер 10 кВ № 01, 1 Секция шин, ПС "Черная Холуница" 110/ | 11-304-018/21/А | 2021 | 0,4 кВ | 1 | 15 | 23.9202
| Шабалинский МУ: ТУ № 11-202-029/21/А от 18.03.2021 оп №1 Фидер 0,4 кВ № 3 , Т-1, ТП-05, Фидер 10 кВ № 07, 2 Секция шин, ПС "Шабалино" 110/35/10 кВ | 11-202-029/21/А | 2021 | 0,4 кВ | 1 | 10 | 26.5178
| Шабалинский МУ: ТУ № 11-202-089/21/А от 03.06.2021 оп №18 Фидер 0,4 кВ № 5 , Т-1, ТП-22, Фидер 10 кВ № 08, 2 Секция шин, ПС "Шабалино" 110/35/10 кВ | 11-202-089/21/А | 2021 | 0,4 кВ | 1 | 15 | 7.2622
| Шабалинский МУ: ТУ № 11-202-096/21/А от 10.06.2021 оп №18 Фидер 0,4 кВ № 3 , Т-1, ТП-05, Фидер 10 кВ № 07, 2 Секция шин, ПС "Шабалино" 110/35/10 кВ | 11-202-096/21/А | 2021 | 0,4 кВ | 1 | 15 | 27.3661
| Шабалинский МУ: ТУ № 11-202-115/21/А от 25.06.2021 оп №12 Фидер 0,4 кВ № 3 , Т-2, ТП-22, Фидер 10 кВ № 08, 2 Секция шин, ПС "Шабалино" 110/35/10 кВ | 11-202-115/21/А | 2021 | 0,4 кВ | 1 | 15 | 8.6564
| Шабалинский МУ: ТУ № 11-202-133/20/А от 05.08.2020 оп №34 Фидер 0,4 кВ № 3 , Т-1, ТП-18, Фидер 10 кВ № 08, 2 Секция шин, ПС "Шабалино" 110/35/10 кВ | 11-202-133/20/А | 2021 | 0,4 кВ | 1 | 10 | 25.116
| Шабалинский МУ: ТУ № 13-203-119/20/Б от 23.07.2020 оп №12 Фидер 0,4 кВ № 3 , Т-2, ТП-22, Фидер 10 кВ № 08, 2 Секция шин, ПС "Шабалино" 110/35/10 кВ | 13-203-119/20/Б | 2021 | 0,4 кВ | 1 | 15 | 24.7868
| Юрьянский МУ: ТУ № 11-207-026/21/А от 16.03.2021 оп №39 Фидер 0,4 кВ № 6 , Т-1, ТП-28, Фидер 10 кВ № 06, 2 Секция шин, ПС "Юрья" 110/35/10 кВ | 11-207-026/21/А | 2021 | 0,4 кВ | 1 | 12 | 26.3585
| Юрьянский МУ: ТУ № 11-207-046/21/А от 01.04.2021 оп №5 Фидер 0,4 кВ № 3 (спортивная), Т-1, ТП-37, Фидер 10 кВ № 07, 1 Секция шин, ПС "Юрья" 110/35/10 | 11-207-046/21/А | 2021 | 0,4 кВ | 1 | 10 | 26.22
| Юрьянский МУ: ТУ № 11-207-077/21/А от 07.05.2021 оп №6 Фидер 0,4 кВ № 3 (Райпо), Т-1, ТП-13, Фидер 10 кВ № 06, 2 Секция шин, ПС "Юрья" 110/35/10 кВ | 11-207-077/21/А | 2021 | 0,4 кВ | 1 | 14 | 25.4385
| Юрьянский МУ: ТУ № 11-207-116/20/А от 21.07.2020 оп №2 Фидер 0,4 кВ № 3 (К.Маркса), Т-1, ТП-10, Фидер 10 кВ № 07, 1 Секция шин, ПС "Юрья" 110/35/10 кВ | 11-207-116/20/А | 2021 | 0,4 кВ | 1 | 10 | 24.4849
| Юрьянский МУ: ТУ № 11-207-146/20/А от 03.09.2020 оп №19 Фидер 0,4 кВ № 1 (пушкина), Т-1, ТП-36, Фидер 10 кВ № 07, 1 Секция шин, ПС "Юрья" 110/35/10 кВ | 11-207-146/20/А | 2021 | 0,4 кВ | 1 | 10 | 24.3804
| Юрьянский МУ: ТУ № 11-207-202/20/А от 01.12.2020 оп № Фидер 0,4 кВ № 7 ("65 лет Победы"), Т-1, ТП-33, Фидер 10 кВ № 07, 1 Секция шин, ПС "Юрья" 110/35 | 11-207-202/20/А | 2021 | 0,4 кВ | 1 | 15 | 26.2675
| Юрьянский МУ: ТУ № 11-207-208/20/А от 03.12.2020 оп № Фидер 0,4 кВ № 7 ("65 лет Победы"), Т-1, ТП-33, Фидер 10 кВ № 07, 1 Секция шин, ПС "Юрья" 110/35 | 11-207-208/20/А | 2021 | 0,4 кВ | 1 | 10 | 26.2124
| Юрьянский МУ: ТУ № 14-207-068/21/Б от 21.04.2021 оп №2 Фидер 0,4 кВ № 9 (Торговый центр), Т-1, ТП-31, Фидер 10 кВ № 06, 2 Секция шин, ПС "Юрья" 110/35 | 14-207-068/21/Б | 2021 | 0,4 кВ | 1 | 40 | 28.3135
| Яранский МУ: ТУ № 11-605-001/21/А от 11.01.2021 оп № 3 Фидер 0,4 кВ № 2 (ул. Революции), Т-1, ТП-08, Фидер 10 кВ № 04, 1 Секция шин, ПС "Яранск" 110/3 | 11-605-001/21/А | 2021 | 0,4 кВ | 1 | 12 | 26.019
| Яранский МУ: ТУ № 11-605-004/21/А от 18.01.2021 оп № Фидер 0,4 кВ № 6 , Т-1, ТП-23, Фидер 10 кВ № 03, 1 Секция шин, ПС "РМЗ" 110/10 кВ | 11-605-004/21/А | 2021 | 0,4 кВ | 1 | 15 | 26.0162
| Яранский МУ: ТУ № 11-605-018/21/А от 09.02.2021 оп № 61 Фидер 0,4 кВ № 5, Т-2, ТП-28, Фидер 10 кВ № 06, 1 Секция шин, ПС "Яранск" 110/35/10 кВ | 11-605-018/21/А | 2021 | 0,4 кВ | 1 | 10 | 25.7942
| Яранский МУ: ТУ № 11-605-028/21/А от 15.03.2021 оп № 13 Фидер 0,4 кВ № 8 (Коммунэнерго, АТП, ж.д. а/х), Т-1, ТП-06, Фидер 10 кВ № 05, 1 Секция шин, ПС | 11-605-028/21/А | 2021 | 0,4 кВ | 1 | 15 | 25.3362
| Яранский МУ: ТУ № 11-605-036/21/А от 24.03.2021 оп № 3 Фидер 0,4 кВ № 1 (Горпо.Гараж), Т-1, ТП-16, Фидер 10 кВ № 06, 1 Секция шин, ПС "Яранск" 110/35/ | 11-605-036/21/А | 2021 | 0,4 кВ | 1 | 15 | 3.8268
| Яранский МУ: ТУ № 11-605-040/21/А от 06.04.2021 оп № 12 Фидер 0,4 кВ № 6 (Банк,редакция), Т-1, ТП-14, Фидер 10 кВ № 06, 1 Секция шин, ПС "Яранск" 110/ | 11-605-040/21/А | 2021 | 0,4 кВ | 1 | 8 | 25.3324
| Яранский МУ: ТУ № 11-605-041/21/А от 07.04.2021 оп № 5 Фидер 0,4 кВ № 5 , Т-1, ТП-19, Фидер 10 кВ № 03, 1 Секция шин, ПС "РМЗ" 110/10 кВ | 11-605-041/21/А | 2021 | 0,4 кВ | 1 | 15 | 25.5863
| Яранский МУ: ТУ № 11-605-042/21/А от 12.04.2021 оп № 11 Фидер 0,4 кВ № 3 (Рудницкого, М-Гвардии, Маяковского, Кооперативная), Т-1, ТП-21, Фидер 10 кВ | 11-605-042/21/А | 2021 | 0,4 кВ | 1 | 10 | 25.9725
| Яранский МУ: ТУ № 11-605-060/21/А от 28.04.2021 оп № 6 Фидер 0,4 кВ № 7 (Коттеджи), Т-1, ТП-03, Фидер 10 кВ № 05, 1 Секция шин, ПС "Яранск" 110/35/10 | 11-605-060/21/А | 2021 | 0,4 кВ | 1 | 15 | 25.5199
| Яранский МУ: ТУ № 11-605-062/21/А от 06.05.2021 оп № Фидер 0,4 кВ № 2 (ул.Ленина), Т-1, ТП-17, Фидер 10 кВ № 03, 1 Секция шин, ПС "РМЗ" 110/10 кВ | 11-605-062/21/А | 2021 | 0,4 кВ | 1 | 15 | 25.3703
| Яранский МУ: ТУ № 11-605-069/21/А от 14.05.2021 оп № 12 Фидер 0,4 кВ № 6 (Банк,редакция), Т-1, ТП-14, Фидер 10 кВ № 06, 1 Секция шин, ПС "Яранск" 110/ | 11-605-069/21/А | 2021 | 0,4 кВ | 1 | 7 | 23.4418
| Яранский МУ: ТУ № 11-605-077/21/А от 09.06.2021 оп № 11 Фидер 0,4 кВ № 6 (Банк,редакция), Т-1, ТП-14, Фидер 10 кВ № 06, 1 Секция шин, ПС "Яранск" 110/ | 11-605-077/21/А | 2021 | 0,4 кВ | 1 | 15 | 25.7296
| Яранский МУ: ТУ № 11-605-101/21/А от 01.07.2021 оп № Фидер 0,4 кВ № 4 (ул.Чернышевского), Т-1, ТП-48, Фидер 10 кВ № 05, 1 Секция шин, ПС "Яранск" 110/ | 11-605-101/21/А | 2021 | 0,4 кВ | 1 | 10 | 8.6302
| Яранский МУ: ТУ № 11-605-119/21/А от 19.07.2021 оп № 25/1 Фидер 0,4 кВ № 9 (КНС), Т-1, ТП-48, Фидер 10 кВ № 05, 1 Секция шин, ПС "Яранск" 110/35/10 кВ | 11-605-119/21/А | 2021 | 0,4 кВ | 1 | 15 | 23.5696
| Яранский МУ: ТУ № 11-605-148/20/А от 03.09.2020 оп № Фидер 0,4 кВ № 9 (КНС), Т-1, ТП-48, Фидер 10 кВ № 05, 1 Секция шин, ПС "Яранск" 110/35/10 кВ | 11-605-148/20/А | 2021 | 0,4 кВ | 1 | 15 | 29.6592
| Яранский МУ: ТУ № 11-605-148/21/А от 27.08.2021 оп № 4 Фидер 0,4 кВ № 1 , Т-1, ТП-06, Фидер 10 кВ № 05, 1 Секция шин, ПС "Яранск" 110/35/10 кВ | 11-605-148/21/А | 2021 | 0,4 кВ | 1 | 12 | 6.8975
| Яранский МУ: ТУ № 11-605-154/20/А от 17.09.2020 оп № 19 Фидер 0,4 кВ № 2 (ул.Халтурина), Т-1, ТП-22, Фидер 10 кВ № 03, 1 Секция шин, ПС "РМЗ" 110/10 к | 11-605-154/20/А | 2021 | 0,4 кВ | 1 | 15 | 25.8747
| Яранский МУ: ТУ № 11-605-162/21/А от 14.09.2021 оп № 18 Фидер 0,4 кВ № 1 (ул.Гагарина), Т-1, ТП-07, Фидер 10 кВ № 05, 1 Секция шин, ПС "Яранск" 110/35 | 11-605-162/21/А | 2021 | 0,4 кВ | 1 | 12 | 6.8084
| Яранский МУ: ТУ № 11-605-163/20/А от 29.09.2020 оп № Фидер 0,4 кВ № 4 (ул.Чернышевского), Т-1, ТП-48, Фидер 10 кВ № 05, 1 Секция шин, ПС "Яранск" 110/ | 11-605-163/20/А | 2021 | 0,4 кВ | 1 | 9 | 22.9283
| Яранский МУ: ТУ № 11-605-165/20/А от 05.10.2020 оп № 9 Фидер 0,4 кВ № 2 (Зооветснаб), Т-1, ТП-44, Фидер 10 кВ № 01, 1 Секция шин, ПС "РМЗ" 110/10 кВ | 11-605-165/20/А | 2021 | 0,4 кВ | 1 | 8 | 24.1308
| Яранский МУ: ТУ № 11-605-167/20/А от 05.10.2020 оп № 11 Фидер 0,4 кВ № 4 (ул.Садовая), Т-1, ТП-04, Фидер 10 кВ № 05, 1 Секция шин, ПС "Яранск" 110/35/ | 11-605-167/20/А | 2021 | 0,4 кВ | 1 | 15 | 24.5781
| Яранский МУ: ТУ № 11-605-171/20/А от 08.10.2020 оп № 4 Фидер 0,4 кВ № 1 (Ветстанция), Т-1, ТП-44, Фидер 10 кВ № 01, 1 Секция шин, ПС "РМЗ" 110/10 кВ | 11-605-171/20/А | 2021 | 0,4 кВ | 1 | 15 | 24.5314
| Яранский МУ: ТУ № 11-605-212/20/А от 02.12.2020 оп № 13 Фидер 0,4 кВ № 1 , Т-1, ТП-46, Фидер 10 кВ № 01, 1 Секция шин, ПС "РМЗ" 110/10 кВ | 11-605-212/20/А | 2021 | 0,4 кВ | 1 | 12 | 24.3122
| Яранский МУ: ТУ № 13-605-199/20/Б от 09.11.2020 оп №38 Фидер 0,4 кВ № 3 , Т-1, ТП-08, Фидер 10 кВ № 05, 1 Секция шин, ПС "Яранск" 110/35/10 кВ | 13-605-199/20/Б | 2021 | 0,4 кВ | 1 | 15 | 25.7809
| Вятско-Полянский МУ: ТУ № 11-501-093/20/А от 19.08.2020 оп №93 Фидер 0,4 кВ № 4 , Т-1, ТП-101, Фидер 10 кВ № 06, 1 Секция шин, ПС "В-Поляны" 220/110/1 | 11-501-093/20/А | 2021 | 0,4 кВ | 1 | 15 | 36.0441
| Кильмезский МУ: ТУ № 11-503-101/20/А от 03.09.2020 оп № Фидер 0,4 кВ № 1 (ч.п."Симонов"), Т-1, ТП-03, Фидер 10 кВ № 05, 2 Секция шин, ПС "Кильмезь" 35 | 11-503-101/20/А | 2021 | 0,4 кВ | 1 | 15 | 14.1528
| Кирово-Чепецкий МУ: ТУ № 11-101-190/20/А от 15.12.2020 оп №проект. Фидер 0,4 кВ № 2 , Т-1, ТП-146, Фидер 10 кВ № 01, 1 Секция шин, ПС "Чепца" 110/10 к | 11-101-190/20/А | 2021 | 0,4 кВ | 1 | 15 | 15.3058
| Омутнинский МУ: ТУ № 11-301-005/21/А от 03.02.2021 оп №9 Фидер 0,4 кВ № 1 , Т-1, ТП-48, Фидер 10 кВ № 29, 2 Секция шин, ПС "Омутнинск" 220/110/10 кВ | 11-301-005/21/А | 2021 | 0,4 кВ | 1 | 15 | 34.7575
| Омутнинский МУ: ТУ № 11-301-036/20/А от 31.08.2020 оп № Фидер 0,4 кВ № 4 , Т-1, ТП-25, Фидер 10 кВ № 29, 2 Секция шин, ПС "Омутнинск" 220/110/10 кВ | 11-301-036/20/А | 2021 | 0,4 кВ | 1 | 9 | 32.9378
| Советский МУ: ТУ № 11-601-220/20/А от 23.12.2020 оп № Фидер 0,4 кВ № 2 , Т-1, ТП-93, Фидер 10 кВ № 06, 1 Секция шин, ПС "Советск" 110/35/10 кВ | 11-601-220/20/А | 2021 | 0,4 кВ | 1 | 15 | 33.8172
| Советский МУ: ТУ № 14-601-185/20/Б от 29.10.2020 оп № ТП-03, Фидер 10 кВ № 10, 2 Секция шин, ПС "Советск" 110/35/10 кВ | 14-601-185/20/Б | 2021 | 0,4 кВ | 1 | 33 | 15.051
| Шабалинский МУ: ТУ № 11-202-049/21/А от 05.04.2021 оп № Фидер 0,4 кВ № 6 , Т-1, ТП-13, Фидер 10 кВ № 08, 2 Секция шин, ПС "Шабалино" 110/35/10 кВ | 11-202-049/21/А | 2021 | 0,4 кВ | 1 | 7 | 39.8579
| Юрьянский МУ: ТУ № 11-207-070/21/А от 27.04.2021 оп № Фидер 0,4 кВ № 2 , Т-1, ТП-25, Фидер 10 кВ № 07, 1 Секция шин, ПС "Юрья" 110/35/10 кВ | 11-207-070/21/А | 2021 | 0,4 кВ | 1 | 15 | 36.8851
| Юрьянский МУ: ТУ № 16-207-191/20/Б от 23.11.2020 оп № Т-1, ТП-50, Фидер 10 кВ № 07, 1 Секция шин, ПС "Юрья" 110/35/10 кВ | 16-207-191/20/Б | 2021 | 0,4 кВ | 1 | 40 | 42.4368
7.2.1 | Средства коммерческого учета электрической энергии (мощности) трехфазные полукосвенного включения 1-20 кВ |  |  | 1-20 кВ
| Вятско-Полянский МУ: ТУ № 26-501-092/20/Б от 13.08.2020 оп №97 Фидер 10 кВ № 06, 1 Секция шин, ПС "В-Поляны" 220/110/10 кВ | 26-501-092/20/Б | 2021 | 1-20 кВ | 1 | 60 | 219.3101
| Шабалинский МУ: ТУ № 25-202-221/20/В от 25.12.2020 оп №60 Фидер 10 кВ № 07, 2 Секция шин, ПС "Шабалино" 110/35/10 кВ | 25-202-221/20/В | 2021 | 1-20 кВ | 1 | 325 | 239.0287
| Лузский МУ: ТУ № 21-209-035/21/А от 25.03.2021 оп №66 2 Секция шин, ПС "Луза" 110/35/10-6 кВ | 21-209-035/21/А | 2021 | 1-20 кВ | 1 | 15 | 227.658
| Оричевский МУ: ТУ № 25-604-017/21/В от 09.02.2021 оп №105/1 Фидер 10 кВ № 02, 1 Секция шин, ПС "Оричи" 110/35/10 кВ | 25-604-017/21/В | 2021 | 1-20 кВ | 1 | 200 | 218.0111
7.2.2 | Средства коммерческого учета электрической энергии (мощности) трехфазные полукосвенного включения 0,4 кВ и ниже с ТТ |  |  | 0,4 кВ
| Афанасьевский МУ: ТУ № 15-302-021/21/Б от 17.06.2021 оп № Фидер 0,4 кВ № 1 , Т-1, ТП-17 (Т-2 на 114-205), Фидер 10 кВ № 03, 1 Секция шин, ПС "Афанасье | 15-302-021/21/Б | 2021 | 0,4 кВ | 1 | 58 | 68.0795
| Белохолуницкий МУ: ТУ № 14-403-031/21/Б от 22.03.2021 оп № Фидер 0,4 кВ № 8, Т-1, ТП-34, Фидер 10 кВ № 05, 2 Секция шин, ПС "Белая Холуница" 110/35/10 | 14-403-031/21/Б | 2021 | 0,4 кВ | 1 | 130 | 23.8985
| Вахрушевский МУ: ТУ № 16-404-158/20/Б от 08.12.2020 оп №6 Фидер 0,4 кВ № 4 , Т-1, ТП-22, Фидер 10 кВ № 03, 1 Секция шин, Вахруши ЦРП | 16-404-158/20/Б | 2021 | 0,4 кВ | 1 | 30 | 37.2204
| Вятско-Полянский МУ: ТУ № 14-501-052/21/Б от 31.03.2021 оп № ТП-84, Фидер 10 кВ № 20, 1 Секция шин, ПС "В-Поляны" 220/110/10 кВ | 14-501-052/21/Б | 2021 | 0,4 кВ | 1 | 63 | 34.5469
| Вятско-Полянский МУ: ТУ № 15-501-119/21/В от 22.07.2021 оп № Фидер 0,4 кВ № 2 (булочн.цех-откл.), Т-1, ТП-60, Фидер 10 кВ № 02, 1 Секция шин, ПС "В-По | 15-501-119/21/В | 2021 | 0,4 кВ | 1 | 35 | 10.4989
| Демьяновский МУ: ТУ № 16-212-197/20/Б от 30.11.2020 оп № ТП-02, 3 Секция шин, ПС "Демьяново" 110/35/10-6 кВ | 16-212-197/20/Б | 2021 | 0,4 кВ | 1 | 85 | 32.376
| Котельничский МУ: ТУ № 16-201-109/20/Б от 13.07.2020 оп № Фидер 10 кВ № 03, 1 Секция шин, ПС "Городская" 110/10 кВ | 16-201-109/20/Б | 2021 | 0,4 кВ | 1 | 60 | 33.8018
| Котельничский МУ: ТУ № 16-201-129/21/Б от 08.07.2021 оп № Фидер 0,4 кВ № 10 , Т-1, ТП-10, Фидер 10 кВ № 02, 1 Секция шин, ПС "Городская" 110/10 кВ | 16-201-129/21/Б | 2021 | 0,4 кВ | 1 | 80 | 26.4657
| Котельничский МУ: ТУ № 16-201-136/21/Б от 19.07.2021 оп № Фидер 0,4 кВ № 12 , Т-1, ТП-80, Фидер 10 кВ № 02, 1 Секция шин, ПС "Городская" 110/10 кВ | 16-201-136/21/Б | 2021 | 0,4 кВ | 1 | 30 | 29.7944
| Котельничский МУ: ТУ № 16-201-192/20/Б от 23.11.2020 оп №6 Фидер 0,4 кВ № 7 , Т-1, ТП-65, Фидер 10 кВ № 21, 2 Секция шин, ПС "Котельнич" 220/110/10 кВ | 16-201-192/20/Б | 2021 | 0,4 кВ | 1 | 15 | 36.6786
| Котельничский МУ: ТУ № 16-201-219/20/Б от 21.12.2020 оп № ТП-88, Фидер 10 кВ № 18, 2 Секция шин, ПС "Котельнич" 220/110/10 кВ | 16-201-219/20/Б | 2021 | 0,4 кВ | 1 | 45 | 28.1722
| Малмыжский МУ: ТУ № 14-504-048/21/Б от 24.03.2021 оп № Фидер 0,4 кВ № 2 (Психбольница,т:2-24-45), Т-1, ТП-26, Фидер 10 кВ № 04, 1 Секция шин, ПС "Малм | 14-504-048/21/Б | 2021 | 0,4 кВ | 1 | 46 | 33.8637
| Малмыжский МУ: ТУ № 16-504-059/21/Б от 14.04.2021 оп № ТП-52, Фидер 10 кВ № 05, 1 Секция шин, ПС "Малмыж" 110/35/10 кВ | 16-504-059/21/Б | 2021 | 0,4 кВ | 1 | 50 | 34.6108
| Нолинский МУ: ТУ № 14-505-112/20/Б от 05.10.2020 оп № Фидер 0,4 кВ № 9 , Т-1, ТП-16, Фидер 10 кВ № 10 (0), 1 Секция шин, ПС "Нолинск" 110/35/10 кВ | 14-505-112/20/Б | 2021 | 0,4 кВ | 1 | 45 | 35.8577
| Нолинский МУ: ТУ № 15-505-120/21/В от 23.07.2021 оп № Фидер 0,4 кВ № 1 , Т-2, ТП-43 (Т-1 на 153-108), Фидер 10 кВ № 09 (РМЗ), 2 Секция шин, ПС "Нолинс | 15-505-120/21/В | 2021 | 0,4 кВ | 4 | 450 | 61.7593
| Нолинский МУ: ТУ № 15-505-135/20/В от 18.11.2020 оп № ТП-52, Фидер 10 кВ № 08 (РРС), 1 Секция шин, ПС "Нолинск" 110/35/10 кВ | 15-505-135/20/В | 2021 | 0,4 кВ | 2 | 146.39 | 47.139
| Омутнинский МУ: ТУ № 14-301-039/20/Б от 18.09.2020 оп № Фидер 0,4 кВ № 8 , Т-1, ТП-71, Фидер 10 кВ № 27, 2 Секция шин, ПС "Омутнинск" 220/110/10 кВ | 14-301-039/20/Б | 2021 | 0,4 кВ | 1 | 15 | 23.6908
| Омутнинский МУ: ТУ № 16-301-013/21/Б от 01.04.2021 оп № Фидер 0,4 кВ № 19 , Т-1, ТП-15, Фидер 10 кВ № 27, 2 Секция шин, ПС "Омутнинск" 220/110/10 кВ | 16-301-013/21/Б | 2021 | 0,4 кВ | 1 | 50 | 23.5384
| Орловский МУ: ТУ № 16-205-187/20/Б от 11.11.2020 оп №2 Фидер 0,4 кВ № 4 , Т-1, ТП-33, Фидер 10 кВ № 06, 1 Секция шин, ПС "Халтурин" 35/10 кВ | 16-205-187/20/Б | 2021 | 0,4 кВ | 1 | 45 | 34.1501
| Орловский МУ: ТУ № 16-205-188/20/Б от 16.11.2020 оп № ТП-58, Фидер 10 кВ № 05, 2 Секция шин, ПС "Халтурин" 35/10 кВ | 16-205-188/20/Б | 2021 | 0,4 кВ | 1 | 100 | 32.7504
| Подосиновский МУ: ТУ № 14-211-182/20/Б от 09.11.2020 оп № ТП-13, Фидер 10 кВ № 09, 2 Секция шин, ПС "Подосиновец" 35/10 кВ | 14-211-182/20/Б | 2021 | 0,4 кВ | 1 | 50 | 31.3778
| Санчурский МУ: ТУ № 14-607-113/20/Б от 30.06.2020 оп №6 Фидер 0,4 кВ № 3 , Т-1, ТП-02, Фидер 10 кВ № 09, 2 Секция шин, ПС "Санчурск" 110/35/10 кВ | 14-607-113/20/Б | 2021 | 0,4 кВ | 1 | 50 | 30.7613
| Слободской МУ: ТУ № 14-401-116/21/Б от 20.08.2021 оп № Фидер 0,4 кВ № 6 (горького), Т-1, ТП-11, 1 Секция шин, ПС "Слободская" 110/35/6 кВ | 14-401-116/21/Б | 2021 | 0,4 кВ | 1 | 40 | 8.4682
| Слободской МУ: ТУ № 15-401-108/20/Б от 09.09.2020 оп № Фидер 0,4 кВ № 13 , Т-2, ТП-28, 2 Секция шин, ПС "Кр. Якорь" 110/35/6 кВ | 15-401-108/20/Б | 2021 | 0,4 кВ | 2 | 80 | 58.939
| Слободской МУ: ТУ № 16-401-034/21/Б от 24.03.2021 оп № Фидер 0,4 кВ № 12 , Т-1, ТП-56, 1 Секция шин, ПС "Слободская" 110/35/6 кВ | 16-401-034/21/Б | 2021 | 0,4 кВ | 1 | 50 | 36.2696
| Слободской МУ: ТУ № 16-401-131/20/В от 28.10.2020 оп № Фидер 0,4 кВ № 1 , Т-1, ТП-146, 1 Секция шин, ПС "Слободская" 110/35/6 кВ | 16-401-131/20/В | 2021 | 0,4 кВ | 1 | 40 | 7.9975
| Уржумский МУ: ТУ № 14-502-159/21/Б от 30.09.2021 оп № Фидер 0,4 кВ № 3 , Т-1, ТП-409, Фидер 10 кВ № 04, 1 Секция шин, ПС "Уржум" 110/35/10 кВ | 14-502-159/21/Б | 2021 | 0,4 кВ | 1 | 75 | 17.2493
| Юрьянский МУ: ТУ № 16-207-115/20/Б от 21.07.2020 оп № Фидер 0,4 кВ № 2, Т-1, ТП-52 (ТП-Ю-439), Фидер 10 кВ № 04, 1 Секция шин, ПС "Юрья" 110/35/10 кВ | 16-207-115/20/Б | 2021 | 0,4 кВ | 1 | 80 | 17.7198
| Юрьянский МУ: ТУ № 16-207-211/20/Б от 08.12.2020 оп № Фидер 10 кВ № 07, 1 Секция шин, ПС "Юрья" 110/35/10 кВ | 16-207-211/20/Б | 2021 | 0,4 кВ | 1 | 150 | 22.0255
| Юрьянский МУ: ТУ № 16-207-220/20/Б от 21.12.2020 оп № Фидер 10 кВ № 07, 1 Секция шин, ПС "Юрья" 110/35/10 кВ | 16-207-220/20/Б | 2021 | 0,4 кВ | 1 | 45 | 38.2427
| Афанасьевский МУ: ТУ № 15-302-021/21/Б от 17.06.2021 оп № Фидер 0,4 кВ № 1 , Т-1, ТП-17 (Т-2 на 114-205), Фидер 10 кВ № 03, 1 Секция шин, ПС "Афанасье | 15-302-021/21/Б | 2021 | 0,4 кВ | 1 | 58 | 37.1161
| Омутнинский МУ: ТУ № 14-301-055/20/Б от 30.11.2020 оп № Т-1, ТП-19, Фидер 10 кВ № 27, 2 Секция шин, ПС "Омутнинск" 220/110/10 кВ | 14-301-055/20/Б | 2021 | 0,4 кВ | 1 | 82 | 29.8888
| Яранский МУ: ТУ № 15-605-094/21/Б от 24.06.2021 оп № Фидер 0,4 кВ № 5 (Водочный завод), Т-1, ТП-24, Фидер 10 кВ № 03, 1 Секция шин, ПС "РМЗ" 110/10 кВ | 15-605-094/21/Б | 2021 | 0,4 кВ | 1 | 150 | 29.2458
7.2.3 | Средства коммерческого учета электрической энергии (мощности) трехфазные косвенного включения 1-20 кВ |  |  | 1-20 кВ
| Директор по экономике ______________________ | С.Г. Демакова
Исп. Лысова И.В.
Note on G278: irinavl.peo: пропускная способность (льготники до 15 кВт)
Note on G281: irinavl.peo: пропускная способность (льготники до 15 кВт)
Note on G283: irinavl.peo: пропускная способность (льготники до 15 кВт)
Note on G287: irinavl.peo: пропускная способность (льготники до 15 кВт)
Note on G288: irinavl.peo: пропускная способность (льготники до 15 кВт)
Note on G289: irinavl.peo: пропускная способность (льготники до 15 кВт)

## П2_2019-2021
Приложение №2
к Методическим указаниям
по определению размера платы
за технологическое присоединение
к электрическим сетям
(Приказ ФАС России от 30.06.2022 № 490/22
Расходы на выполнение мероприятий по технологическому присоединению, предусмотренных подпунктами "а" и "в" пункта 16 Методических указаний по определению размера платы за технологическое присоединение к электрическим сетям
за 2021 год
N п/п | Наименование мероприятий | Информация для расчета стандартизированной тарифной ставки С1
|  | Расходы по каждому мероприятию (руб.) | Количество технологических присоединений (шт.) | Объем максимальной мощности (кВт) | Расходы на одно присоединение (руб. на одно ТП)
1 | 2 | 3 | 4 | 5 | 6
1. | Подготовка и выдача сетевой организацией технических условий Заявителю | 4346527.2701 | 1123 | 18167.085 | 3870.4606
2. | Проверка сетевой организацией выполнения технических условий Заявителем | - | - | - | -
2.1 | Выдача сетевой организацией уведомления об обеспечении сетевой организацией возможности присоединения к электрическим сетям Заявителям, указанным в абзаце шестом пункта 24 Методических указаний по определению размера платы за технологическое присоединение к электрическим сетям | 11655171.196 | 1115 | 15480.695 | 10453.0683
2.2 | Проверка сетевой организацией выполнения технических условий Заявителями, указанными в абзаце седьмом пункта 24 Методических указаний по определению размера платы за технологическое присоединение к электрическим сетям | 95311.4939 | 8 | 2686.39 | 11913.9367
за 2020 год
N п/п | Наименование мероприятий | Информация для расчета стандартизированной тарифной ставки С1
|  | Расходы по каждому мероприятию (руб.) | Количество технологических присоединений (шт.) | Объем максимальной мощности (кВт) | Расходы на одно присоединение (руб. на одно ТП)
1 | 2 | 3 | 4 | 5 | 6
1. | Подготовка и выдача сетевой организацией технических условий Заявителю | 10362659.9975 | 652 | 11852.8 | 15893.6503
2. | Проверка сетевой организацией выполнения технических условий Заявителем | - | - | - | -
2.1 | Выдача сетевой организацией уведомления об обеспечении сетевой организацией возможности присоединения к электрическим сетям Заявителям, указанным в абзаце шестом пункта 24 Методических указаний по определению размера платы за технологическое присоединение к электрическим сетям | 5948241.672 | 617 | 7595.8 | 9640.5862
2.2 | Проверка сетевой организацией выполнения технических условий Заявителями, указанными в абзаце седьмом пункта 24 Методических указаний по определению размера платы за технологическое присоединение к электрическим сетям | 344699.9705 | 35 | 4257 | 9848.5706
за 2019 год
N п/п | Наименование мероприятий | Информация для расчета стандартизированной тарифной ставки С1
|  | Расходы по каждому мероприятию (руб.) | Количество технологических присоединений (шт.) | Объем максимальной мощности (кВт) | Расходы на одно присоединение (руб. на одно ТП)
1 | 2 | 3 | 4 | 5 | 6
1. | Подготовка и выдача сетевой организацией технических условий Заявителю | 12980908.21 | 1106 | 22001.8 | 11736.8067
2. | Проверка сетевой организацией выполнения технических условий Заявителем | - | - | - | -
2.1 | Выдача сетевой организацией уведомления об обеспечении сетевой организацией возможности присоединения к электрическим сетям Заявителям, указанным в абзаце шестом пункта 24 Методических указаний по определению размера платы за технологическое присоединение к электрическим сетям | 10063150.4046 | 1049 | 14446.6 | 9593.089
2.2 | Проверка сетевой организацией выполнения технических условий Заявителями, указанными в абзаце седьмом пункта 24 Методических указаний по определению размера платы за технологическое присоединение к электрическим сетям | 546806.0754 | 57 | 7555.2 | 9593.089

## П3_2019-2021
Приложение №2
к Методическим указаниям
по определению размера платы
за технологическое присоединение
к электрическим сетям
(Приказ ФАС России от 30.06.2022 № 490/22
Расчет фактических расходов на выполнение мероприятий по технологическому присоединению, предусмотренных подпунктами "а" и "в" пункта 16 Методических указаний по определению размера платы за технологическое присоединение к электрическим сетям
за 2019, 2020, 2021 годы
N п/п | Показатели | Данные за предыдущий период регулирования (n-2) | Данные за год (n-3), предшествующий предыдущему периоду регулирования | Данные за год (n-4), предшествующий году (n-3)
|  | 2021 | 2020 | 2019
С1
1. | Расходы по выполнению мероприятий по технологическому присоединению, всего | 16097009.96 | 16655601.64 | 23590864.69
1.1. | Вспомогательные материалы | 0 | 0 | 0
1.2. | Энергия на хозяйственные нужды | 0 | 0 | 0
1.3. | Оплата труда ППП | 7720404.56 | 7331957.24 | 8927060.3162
1.4. | Отчисления на страховые взносы | 2332034.46 | 2221996.94 | 2684040.2589
1.5. | Прочие расходы, всего, в том числе: | 6044570.94 | 7101647.46 | 11979764.1149
1.5.1. | - работы и услуги производственного характера | 2904597.12 | 3719825.75 | 4048080.5583
1.5.2. | - налоги и сборы, уменьшающие налогооблагаемую базу на прибыль организаций, всего | 0 | 0 | 0
1.5.3. | - работы и услуги непроизводственного характера, в т.ч.: | 3139973.82 | 3381821.71 | 7931683.5566
1.5.3.1. | услуги связи | 0 | 0 | 0
1.5.3.2. | расходы на охрану и пожарную безопасность | 0 | 0 | 0
1.5.3.3. | расходы на информационное обслуживание, иные услуги, связанные с деятельностью по технологическому присоединению | 0 | 0 | 0
1.5.3.4. | плата за аренду имущества | 0 | 0 | 0
1.5.3.5. | другие прочие расходы, связанные с производством и реализацией | 3139973.82 | 3381821.71 | 7931683.5566
1.6. | Внереализационные расходы, всего | 0 | 0 | 0
1.6.1. | - расходы на услуги банков | 0 | 0 | 0
1.6.2. | - проценты за пользование кредитом | 0 | 0 | 0
1.6.3. | - прочие обоснованные расходы | 0 | 0 | 0
1.6.4. | - денежные выплаты социального характера (по Коллективному договору) | 0 | 0 | 0
С1.1
1. | Расходы по выполнению мероприятий по технологическому присоединению, всего | 4346527.2701 | 10362659.9975 | 12980908.21
1.1. | Вспомогательные материалы | 0 | 0 | 0
1.2. | Энергия на хозяйственные нужды | 0 | 0 | 0
1.3. | Оплата труда ППП | 2084509.2312 | 4561743.3484 | 4912128.151
1.4. | Отчисления на страховые взносы | 629649.3042 | 1382465.7495 | 1476897.1248
1.5. | Прочие расходы, всего, в том числе: | 1632368.7347 | 4418450.8996 | 6591882.9342
1.5.1. | - работы и услуги производственного характера | 784575.8033 | 2314373.8864 | 2227462.3183
1.5.2. | - налоги и сборы, уменьшающие налогооблагаемую базу на прибыль организаций, всего | 0 | 0 | 0
1.5.3. | - работы и услуги непроизводственного характера, в т.ч.: | 847792.9314 | 2104077.0133 | 4364420.6159
1.5.3.1. | услуги связи | 0 | 0 | 0
1.5.3.2. | расходы на охрану и пожарную безопасность | 0 | 0 | 0
1.5.3.3. | расходы на информационное обслуживание, иные услуги, связанные с деятельностью по технологическому присоединению | 0 | 0 | 0
1.5.3.4. | плата за аренду имущества | 0 | 0 | 0
1.5.3.5. | другие прочие расходы, связанные с производством и реализацией | 847792.9314 | 2104077.0133 | 4364420.6159
1.6. | Внереализационные расходы, всего | 0 | 0 | 0
1.6.1. | - расходы на услуги банков | 0 | 0 | 0
1.6.2. | - проценты за пользование кредитом | 0 | 0 | 0
1.6.3. | - прочие обоснованные расходы | 0 | 0 | 0
1.6.4. | - денежные выплаты социального характера (по Коллективному договору) | 0 | 0 | 0
С1.2.1
1. | Расходы по выполнению мероприятий по технологическому присоединению, всего | 11655171.196 | 5948241.672 | 10063150.4046
1.1. | Вспомогательные материалы | 0 | 0 | 0
1.2. | Энергия на хозяйственные нужды | 0 | 0 | 0
1.3. | Оплата труда ППП | 5590180.9852 | 2618473.6244 | 3808014.3231
1.4. | Отчисления на страховые взносы | 1688576.6275 | 793545.3236 | 1144930.5132
1.5. | Прочие расходы, всего, в том числе: | 4376413.5833 | 2536222.724 | 5110205.5683
1.5.1. | - работы и услуги производственного характера | 2102825.2232 | 1328467.3239 | 1726788.9093
1.5.2. | - налоги и сборы, уменьшающие налогооблагаемую базу на прибыль организаций, всего | 0 | 0 | 0
1.5.3. | - работы и услуги непроизводственного характера, в т.ч.: | 2273588.3601 | 1207755.4001 | 3383416.659
1.5.3.1. | услуги связи | 0 | 0 | 0
1.5.3.2. | расходы на охрану и пожарную безопасность | 0 | 0 | 0
1.5.3.3. | расходы на информационное обслуживание, иные услуги, связанные с деятельностью по технологическому присоединению | 0 | 0 | 0
1.5.3.4. | плата за аренду имущества | 0 | 0 | 0
1.5.3.5. | другие прочие расходы, связанные с производством и реализацией | 2273588.3601 | 1207755.4001 | 3383416.659
1.6. | Внереализационные расходы, всего | 0 | 0 | 0
1.6.1. | - расходы на услуги банков | 0 | 0 | 0
1.6.2. | - проценты за пользование кредитом | 0 | 0 | 0
1.6.3. | - прочие обоснованные расходы | 0 | 0 | 0
1.6.4. | - денежные выплаты социального характера (по Коллективному договору) | 0 | 0 | 0
С1.2.2
1. | Расходы по выполнению мероприятий по технологическому присоединению, всего | 95311.4939 | 344699.9705 | 546806.0754
1.1. | Вспомогательные материалы | 0 | 0 | 0
1.2. | Энергия на хозяйственные нужды | 0 | 0 | 0
1.3. | Оплата труда ППП | 45714.3436 | 151740.2673 | 206917.8422
1.4. | Отчисления на страховые взносы | 13808.5283 | 45985.8669 | 62212.6208
1.5. | Прочие расходы, всего, в том числе: | 35788.622 | 146973.8364 | 277675.6124
1.5.1. | - работы и услуги производственного характера | 17196.0935 | 76984.5397 | 93829.3306
1.5.2. | - налоги и сборы, уменьшающие налогооблагаемую базу на прибыль организаций, всего | 0 | 0 | 0
1.5.3. | - работы и услуги непроизводственного характера, в т.ч.: | 18592.5285 | 69989.2966 | 183846.2818
1.5.3.1. | услуги связи | 0 | 0 | 0
1.5.3.2. | расходы на охрану и пожарную безопасность | 0 | 0 | 0
1.5.3.3. | расходы на информационное обслуживание, иные услуги, связанные с деятельностью по технологическому присоединению | 0 | 0 | 0
1.5.3.4. | плата за аренду имущества | 0 | 0 | 0
1.5.3.5. | другие прочие расходы, связанные с производством и реализацией | 18592.5285 | 69989.2966 | 183846.2818
1.6. | Внереализационные расходы, всего | 0 | 0 | 0
1.6.1. | - расходы на услуги банков | 0 | 0 | 0
1.6.2. | - проценты за пользование кредитом | 0 | 0 | 0
1.6.3. | - прочие обоснованные расходы | 0 | 0 | 0
1.6.4. | - денежные выплаты социального характера (по Коллективному договору) | 0 | 0 | 0

## Прил.2 ПП№24
Приложение № 2
к стандартам раскрытия информации субъектами оптового и розничных рынков электрической энергии
(в ред. Постановления Правительства РФ от 30.01.2019 № 64)
И Н Ф О Р М А Ц И Я
о фактических средних данных о присоединенных объемах максимальной мощности за 3 предыдущих года (2019, 2020, 2021) по каждому мероприятию
|  | Фактические расходы на строительство подстанций за 2019-2021гг (тыс. рублей) |  | Объем мощности, введенной в основные фонды за 2019-2021гг (кВА)
1. | Строительство пунктов секционирования (распределенных пунктов) | - |  | -
2. | Строительство комплектных трансформаторных подстанций и распределительных трансформаторных подстанций с уровнем напряжения до 35 кВ | 28803.0873 |  | 9487
3. | Строительство центров питания и подстанций уровнем напряжения 35 кВ и выше | - |  | -

## Прил.3 ПП№24
Приложение № 3
к стандартам раскрытия информации субъектами оптового и розничных рынков электрической энергии
(в ред. Постановления Правительства РФ от 30.01.2019 № 64)
И Н Ф О Р М А Ц И Я
о фактических средних данных о длине линий электропередачи и об объемах максимальной мощности построенных объектов за 3 предыдущих года (2019, 2020, 2021) по каждому мероприятию
|  | Расходы на строительство воздушных и кабельных линий электропередачи на i-м уровне напряжения, фактически построенных за 2019-2021гг (тыс. рублей) | Длина воздушных и кабельных линий электропередачи на i-м уровне напряжения, фактически построенных за 2019-2021гг (км) |  | Объем максимальной мощности, присоединенной путем строительства воздушных или кабельных линий за 2019-2021гг (кВт)
1. | Строительство кабельных линий электропередачи:
| 0,4 кВ | 23648.0027 | 5.285 |  | 4389
| 1 - 20 кВ | 27071.4004 | 10.03 |  | 8923.696
| 35 кВ | - | - |  | -
2. | Строительство воздушных линий электропередачи:
| 0,4 кВ | 36811.3322 | 35.106 |  | 9259.53
| 1 - 20 кВ | 18938.3256 | 9.429 |  | 2219.88
| 35 кВ | - | - |  | -

## Прил.4 ПП№24
Приложение № 4
к стандартам раскрытия информации субъектами оптового и розничных рынков электрической энергии
(в ред. Постановления Правительства РФ от 07.03.2020 № 246)
И Н Ф О Р М А Ц И Я
об осуществлении технологического присоединения по договорам, заключенным за текущий год (9 месяцев 2022 года)
Категория заявителей |  | Количество договоров (штук) |  |  | Максимальная мощность (кВт) |  |  |  | Стоимость договоров (без НДС) (тыс. рублей)
|  | 0,4 кВ | 1 - 20 кВ | 35 кВ и выше | 0,4 кВ | 1 - 20 кВ |  | 35 кВ и выше | 0,4 кВ | 1 - 20 кВ | 35 кВ и выше
1. | До 15 кВт - всего | 736 | 1 | 0 | 7622.25 | 15 |  | 0 | 2794.15 | 0.458 | 0
| в том числе льготная категория * | 709 | 1 | 0 | 7373.2 | 15 |  | 0 | 1426.88 | 0.458 | 0
2. | От 15 до 150 кВт - всего | 48 | 1 | 0 | 2247.4 | 55 |  | 0 | 4408.33 | 66.67 | 0
| в том числе льготная категория ** | 23 | 0 | 0 | 1140.4 | 0 |  | 0 | 2457.812 | 0 | 0
3. | От 150 кВт до 670 кВт - всего | 9 | 2 | 0 | 1828 | 930 |  | 0 | 9583.75 | 820.5 | 0
| в том числе по индивидуальному проекту | 0 | 0 | 0 | 0 | 0 |  | 0 | 0 | 0 | 0
4. | От 670 кВт - всего | 0 | 3 | 0 | 0 | 2600 |  | 0 |  | 922.5 | 0
| в том числе по индивидуальному проекту | 0 | 0 | 0 | 0 | 0 |  | 0 | 0 | 0 | 0
_____*_Заявители, оплачивающие технологическое присоединение своих энергопринимающих устройств в размере не более 550 рублей.
_____**_Заявители - юридические лица или индивидуальные предприниматели, заключившие договор об осуществлении технологического присоединения по одному источнику электроснабжения энергопринимающих устройств максимальной мощностью свыше 15 и до 150 кВт включительно (с учетом ранее присоединенных энергопринимающих устройств), у которых в договоре предусматривается беспроцентная рассрочка платежа за технологическое присоединение в размере 95 процентов платы за технологическое присоединение с условием ежеквартального внесения платы равными долями от общей суммы рассрочки до 3 лет со дня подписания сторонами акта об осуществлении технологического присоединения.

## Прил.5 ПП№24
Приложение № 5
к стандартам раскрытия информации субъектами оптового и розничных рынков электрической энергии
(в ред. Постановления Правительства РФ от 07.03.2020 № 246)
И Н Ф О Р М А Ц И Я
о поданных заявках на технологическое присоединение за текущий год (9 месяцев 2022 года)
Категория заявителей |  | Количество заявок (штук) |  |  |  | Максимальная мощность (кВт)
|  | 0,4 кВ | 1 - 20 кВ | 35 кВ и выше |  | 0,4 кВ | 1 - 20 кВ | 35 кВ и выше
1. | До 15 кВт - всего | 1006 | 1 | 0 |  | 10017.57 | 15 | 0
| в том числе льготная категория * | 939 | 1 | 0 |  | 9457.76 | 15 | 0
2. | От 15 до 150 кВт - всего | 118 | 3 | 0 |  | 6147.76 | 355 | 0
| в том числе льготная категория ** | 59 | 1 | 0 |  | 3530.76 | 150 | 0
3. | От 150 кВт до 670 кВт - всего | 33 | 3 | 0 |  | 9127 | 1230 | 0
| в том числе по индивидуальному проекту | 0 | 0 | 0 |  | 0 | 0 | 0
4. | От 670 кВт - всего | 0 | 2 | 0 |  | 0 | 1400 | 0
| в том числе по индивидуальному проекту | 0 | 0 | 0 |  | 0 | 0 | 0
_____*_Заявители, оплачивающие технологическое присоединение своих энергопринимающих устройств в размере не более 550 рублей.
_____**_Заявители - юридические лица или индивидуальные предприниматели, заключившие договор об осуществлении технологического присоединения по одному источнику электроснабжения энергопринимающих устройств максимальной мощностью свыше 15 и до 150 кВт включительно (с учетом ранее присоединенных энергопринимающих устройств), у которых в договоре предусматривается беспроцентная рассрочка платежа за технологическое присоединение в размере 95 процентов платы за технологическое присоединение с условием ежеквартального внесения платы равными долями от общей суммы рассрочки до 3 лет со дня подписания сторонами акта об осуществлении технологического присоединения.